## Snímače teploty odporové
REGMET s.r.o., Valašské Meziříčí
CENÍK měřicí techniky platný od 1.4.2013
Snímače teploty - odporový výstup Pt100 Tk = 3850 ppm/ ºC
Provedení s kovovou hlavicí
Typ | Popis
A11P | pro venkovní prostředí, krytí IP54 | 850
A12P-120 | provedení kanálové, délka 120mm, IP54 | 860
A12P-180 | provedení kanálové, délka 180mm, IP54 | 875
A12P-240 | provedení kanálové, délka 240mm, IP54 | 890
A12P-300 | provedení kanálové, délka 300mm, IP54 | 900
A12P-360 | provedení kanálové, délka 360mm, IP54 | 910
A13P150-100 | provedení do potrubí, délka 100mm, P54 | 1035
A13P150-160 | provedení do potrubí, délka 160mm, IP54 | 1055
A13P150-220 | provedení do potrubí, délka 220mm, IP54 | 1080
A13P150-280 | provedení do potrubí, délka 280mm, IP54 | 1100
A13P150-340 | provedení do potrubí, délka 340mm, IP54 | 1120
A13P150-400 | provedení do potrubí, délka 400mm, IP54 | 1145
A13P250-100 | provedení do potrubí, délka 100mm, P54 | 1045
A13P250-160 | provedení do potrubí, délka 160mm, IP54 | 1065
A13P250-220 | provedení do potrubí, délka 220mm, IP54 | 1090
A13P250-280 | provedení do potrubí, délka 280mm, IP54 | 1110
A13P250-340 | provedení do potrubí, délka 340mm, IP54 | 1130
A13P250-400 | provedení do potrubí, délka 400mm, IP54 | 1155
A16P-100 | rychlá odezva, délka 100mm, IP54 | 1020
A16P-160 | rychlá odezva, délka 160mm, IP54 | 1030
Provedení s plastovou hlavicí |  |  | Snímače s konektorem M12 |  | (Hirschmann ELST412PG9)
P10P | provedení nástěnné, krytí IP30 | 330 | příplatek 100 Kč
P11P, P111P | pro venkovní prostředí, krytí IP65 | 710
PL11P | pro venkovní prostředí, krytí IP65, bez stonku | 475
P12P-120 | provedení kanálové, délka 120mm, IP65 | 715
P12P-180 | provedení kanálové, délka 180mm, IP65 | 725
P12P-240 | provedení kanálové, délka 240mm, IP65 | 735
P12P-300 | provedení kanálové, délka 300mm, IP65 | 745
P12P-360 | provedení kanálové, délka 360mm, IP65 | 755
P13P150-100 | provedení do potrubí, délka 100mm, IP65 | 905
P13P150-160 | provedení do potrubí, délka 160mm, IP65 | 930
P13P150-220 | provedení do potrubí, délka 220mm, IP65 | 950
P13P150-280 | provedení do potrubí, délka 280mm, IP65 | 975
P13P150-340 | provedení do potrubí, délka 340mm, IP65 | 995
P13P250-100 | provedení do potrubí, délka 100mm, IP65 | 920
P13P250-160 | provedení do potrubí, délka 160mm, IP65 | 940
P13P250-220 | provedení do potrubí, délka 220mm, IP65 | 965
P13P250-280 | provedení do potrubí, délka 280mm, IP65 | 985
P13P250-340 | provedení do potrubí, délka 340mm, IP65 | 1010
P14P | provedení příložné s hlavicí, IP65 | 630
P15P | provedení příložné s kabelem, IP65 | 530
P16P-100 | rychlá odezva, délka 100mm, IP65 | 885
P16P-160 | rychlá odezva, délka 160mm, IP65 | 895
P30P | snímač sálavého tepla | 890
Snímače teploty - odporový výstup Pt1000 Tk = 3850 ppm/ ºC
Provedení s kovovou hlavicí
A11PA | pro venkovní prostředí, krytí IP54 | 860
A12PA-120 | provedení kanálové, délka 120mm, IP54 | 875
A12PA-180 | provedení kanálové, délka 180mm, IP54 | 885
A12PA-240 | provedení kanálové, délka 240mm, IP54 | 900
A12PA-300 | provedení kanálové, délka 300mm, IP54 | 910
A12PA-360 | provedení kanálové, délka 360mm, IP54 | 925
A13PA150-100 | provedení do potrubí, délka 100mm, P54 | 1045
A13PA150-160 | provedení do potrubí, délka 160mm, IP54 | 1065
A13PA150-220 | provedení do potrubí, délka 220mm, IP54 | 1090
A13PA150-280 | provedení do potrubí, délka 280mm, IP54 | 1110
A13PA150-340 | provedení do potrubí, délka 340mm, IP54 | 1130
A13PA250-100 | provedení do potrubí, délka 100mm, P54 | 1055
A13PA250-160 | provedení do potrubí, délka 160mm, IP54 | 1080
A13PA250-220 | provedení do potrubí, délka 220mm, IP54 | 1100
A13PA250-280 | provedení do potrubí, délka 280mm, IP54 | 1120
A13PA250-340 | provedení do potrubí, délka 340mm, IP54 | 1145
A16PA-100 | rychlá odezva, délka 100mm, IP54 | 1020
A16PA-160 | rychlá odezva, délka 160mm, IP54 | 1030
Provedení s plastovou hlavicí |  |  | Snímače s konektorem M12 |  | (Hirschmann ELST412PG9)
P10PA | provedení nástěnné, krytí IP30 | 345 | příplatek 100 Kč
P11PA, P111PA | pro venkovní prostředí, krytí IP65 | 720
PL11PA | pro venkovní prostředí, krytí IP65, bez stonku | 485
P12PA-120 | provedení kanálové, délka 120mm, IP65 | 725
P12PA-180 | provedení kanálové, délka 180mm, IP65 | 735
P12PA-240 | provedení kanálové, délka 240mm, IP65 | 745
P12PA-300 | provedení kanálové, délka 300mm, IP65 | 755
P12PA-360 | provedení kanálové, délka 360mm, IP65 | 770
P13PA150-100 | provedení do potrubí, délka 100mm, IP65 | 920
P13PA150-160 | provedení do potrubí, délka 160mm, IP65 | 940
P13PA150-220 | provedení do potrubí, délka 220mm, IP65 | 965
P13PA150-280 | provedení do potrubí, délka 280mm, IP65 | 985
P13PA150-340 | provedení do potrubí, délka 340mm, IP65 | 1010
P13PA250-100 | provedení do potrubí, délka 100mm, IP65 | 930
P13PA250-160 | provedení do potrubí, délka 160mm, IP65 | 950
P13PA250-220 | provedení do potrubí, délka 220mm, IP65 | 975
P13PA250-280 | provedení do potrubí, délka 280mm, IP65 | 995
P13PA250-340 | provedení do potrubí, délka 340mm, IP65 | 1020
P14PA | provedení příložné s hlavicí, IP65 | 630
P15PA | provedení příložné s kabelem, IP65 | 530
P16PA-100 | rychlá odezva, délka 100mm, IP65 | 885
P16PA-160 | rychlá odezva, délka 160mm, IP65 | 895
P30PA | snímač sálavého tepla | 890
Snímače teploty - odporový výstup Ni1000 Tk = 5000 ppm/ ºC
Provedení s kovovou hlavicí
A11L | pro venkovní prostředí, krytí IP54 | 845
A12L-120 | provedení kanálové, délka 120mm, IP54 | 855
A12L-180 | provedení kanálové, délka 180mm, IP54 | 870
A12L-240 | provedení kanálové, délka 240mm, IP54 | 880
A12L-300 | provedení kanálové, délka 300mm, IP54 | 890
A12L-360 | provedení kanálové, délka 360mm, IP54 | 900
A13L150-100 | provedení do potrubí, délka 100mm, P54 | 1030
A13L150-160 | provedení do potrubí, délka 160mm, IP54 | 1050
A13L150-220 | provedení do potrubí, délka 220mm, IP54 | 1070
A13L150-280 | provedení do potrubí, délka 280mm, IP54 | 1095
A13L150-340 | provedení do potrubí, délka 340mm, IP54 | 1115
A13L200-100 | provedení do potrubí, délka 100mm, P54 | 1040
A13L200-160 | provedení do potrubí, délka 160mm, IP54 | 1060
A13L200-220 | provedení do potrubí, délka 220mm, IP54 | 1085
A13L200-280 | provedení do potrubí, délka 280mm, IP54 | 1105
A13L200-340 | provedení do potrubí, délka 340mm, IP54 | 1125
A16L-100 | rychlá odezva, délka 100mm, IP54 | 1010
A16L-160 | rychlá odezva, délka 160mm, IP54 | 1020
Provedení s plastovou hlavicí |  |  | Snímače s konektorem M12 |  | (Hirschmann ELST412PG9)
P10L | provedení nástěnné, krytí IP30 | 325 | příplatek 100 Kč
P11L, P111L | pro venkovní prostředí, krytí IP65 | 705
PL11L | pro venkovní prostředí, krytí IP65, bez stonku | 465
P12L-120 | provedení kanálové, délka 120mm, IP65 | 710
P12L-180 | provedení kanálové, délka 180mm, IP65 | 720
P12L-240 | provedení kanálové, délka 240mm, IP65 | 730
P12L-300 | provedení kanálové, délka 300mm, IP65 | 740
P12L-360 | provedení kanálové, délka 360mm, IP65 | 750
P13L150-100 | provedení do potrubí, délka 100mm, IP65 | 900
P13L150-160 | provedení do potrubí, délka 160mm, IP65 | 925
P13L150-220 | provedení do potrubí, délka 220mm, IP65 | 940
P13L150-280 | provedení do potrubí, délka 280mm, IP65 | 965
P13L150-340 | provedení do potrubí, délka 340mm, IP65 | 985
P13L200-100 | provedení do potrubí, délka 100mm, IP65 | 915
P13L200-160 | provedení do potrubí, délka 160mm, IP65 | 935
P13L250-220 | provedení do potrubí, délka 220mm, IP65 | 950
P13L200-280 | provedení do potrubí, délka 280mm, IP65 | 975
P13L200-340 | provedení do potrubí, délka 340mm, IP65 | 995
P14L | provedení příložné s hlavicí, IP65 | 630
P15L | provedení příložné s kabelem, IP65 | 530
P16L-100 | rychlá odezva, délka 100mm, IP65 | 875
P16L-160 | rychlá odezva, délka 160mm, IP65 | 885
P30L | snímač sálavého tepla | 890
Snímače teploty - odporový výstup Ni1000 Tk = 6180 ppm/ ºC
Provedení s kovovou hlavicí
A11S | pro venkovní prostředí, krytí IP54 | 845
A12S-120 | provedení kanálové, délka 120mm, IP54 | 855
A12S-180 | provedení kanálové, délka 180mm, IP54 | 870
A12S-240 | provedení kanálové, délka 240mm, IP54 | 880
A12S-300 | provedení kanálové, délka 300mm, IP54 | 890
A12S-360 | provedení kanálové, délka 360mm, IP54 | 900
A13S150-100 | provedení do potrubí, délka 100mm, P54 | 1030
A13S150-160 | provedení do potrubí, délka 160mm, IP54 | 1050
A13S150-220 | provedení do potrubí, délka 220mm, IP54 | 1070
A13S150-280 | provedení do potrubí, délka 280mm, IP54 | 1095
A13S150-340 | provedení do potrubí, délka 340mm, IP54 | 1115
A13S200-100 | provedení do potrubí, délka 100mm, P54 | 1040
A13S200-160 | provedení do potrubí, délka 160mm, IP54 | 1060
A13S200-220 | provedení do potrubí, délka 220mm, IP54 | 1085
A13S200-280 | provedení do potrubí, délka 280mm, IP54 | 1105
A13S200-340 | provedení do potrubí, délka 340mm, IP54 | 1125
A16S-100 | rychlá odezva, délka 100mm, IP54 | 1010
A16S-160 | rychlá odezva, délka 160mm, IP54 | 1020
Provedení s plastovou hlavicí |  |  | Snímače s konektorem M12 |  | (Hirschmann ELST412PG9)
P10S | provedení nástěnné, krytí IP 30 | 325 | příplatek 100 Kč
P11S, P111S | pro venkovní prostředí, krytí IP65 | 705
PL11S | pro venkovní prostředí, krytí IP65, bez stonku | 465
P12S-120 | provedení kanálové, délka 120mm, IP65 | 710
P12S-180 | provedení kanálové, délka 180mm, IP65 | 720
P12S-240 | provedení kanálové, délka 240mm, IP65 | 730
P12S-300 | provedení kanálové, délka 300mm, IP65 | 740
P12S-360 | provedení kanálové, délka 360mm, IP65 | 750
P13S150-100 | provedení do potrubí, délka 100mm, IP65 | 900
P13S150-160 | provedení do potrubí, délka 160mm, IP65 | 925
P13S150-220 | provedení do potrubí, délka 220mm, IP65 | 940
P13S150-280 | provedení do potrubí, délka 280mm, IP65 | 965
P13S150-340 | provedení do potrubí, délka 340mm, IP65 | 985
P13S200-100 | provedení do potrubí, délka 100mm, IP65 | 915
P13S200-160 | provedení do potrubí, délka 160mm, IP65 | 935
P13S200-220 | provedení do potrubí, délka 220mm, IP65 | 950
P13S200-280 | provedení do potrubí, délka 280mm, IP65 | 975
P13S200-340 | provedení do potrubí, délka 340mm, IP65 | 995
P14S | provedení příložné s hlavicí, IP65 | 630
P15S | provedení příložné s kabelem, IP65 | 530
P16S-100 | rychlá odezva, délka 100mm, IP65 | 875
P16S-160 | rychlá odezva, délka 160mm, IP65 | 885
P30S | snímač sálavého tepla | 890
Snímače teploty - odporový výstup Ni891 Tk = 6371 ppm/ ºC
Provedení s kovovou hlavicí
A11J | pro venkovní prostředí, krytí IP54 | 855
A12J-120 | provedení kanálové, délka 120mm, IP54 | 870
A12J-180 | provedení kanálové, délka 180mm, IP54 | 880
A12J-240 | provedení kanálové, délka 240mm, IP54 | 890
A12J-300 | provedení kanálové, délka 300mm, IP54 | 900
A12J-360 | provedení kanálové, délka 360mm, IP54 | 910
A13J150-100 | provedení do potrubí, délka 100mm, P54 | 1040
A13J150-160 | provedení do potrubí, délka 160mm, IP54 | 1060
A13J150-220 | provedení do potrubí, délka 220mm, IP54 | 1085
A13J150-280 | provedení do potrubí, délka 280mm, IP54 | 1105
A13J150-340 | provedení do potrubí, délka 340mm, IP54 | 1125
A13J200-100 | provedení do potrubí, délka 100mm, P54 | 1050
A13J200-160 | provedení do potrubí, délka 160mm, IP54 | 1070
A13J200-220 | provedení do potrubí, délka 220mm, IP54 | 1095
A13J200-280 | provedení do potrubí, délka 280mm, IP54 | 1115
A13J200-340 | provedení do potrubí, délka 340mm, IP54 | 1140
A16J-100 | rychlá odezva, délka 100mm, IP54 | 1010
A16J-160 | rychlá odezva, délka 160mm, IP54 | 1020
Provedení s plastovou hlavicí |  |  | Snímače s konektorem M12 |  | (Hirschmann ELST412PG9)
P10J | provedení nástěnné, krytí IP 30 | 345 | příplatek 100 Kč
P11J, P111J | pro venkovní prostředí, krytí IP65 | 715
PL11J | pro venkovní prostředí, krytí IP65, bez stonku | 475
P12J-120 | provedení kanálové, délka 120mm, IP65 | 720
P12J-180 | provedení kanálové, délka 180mm, IP65 | 730
P12J-240 | provedení kanálové, délka 240mm, IP65 | 740
P12J-300 | provedení kanálové, délka 300mm, IP65 | 750
P12J-360 | provedení kanálové, délka 360mm, IP65 | 765
P13J150-100 | provedení do potrubí, délka 100mm, IP65 | 910
P13J150-160 | provedení do potrubí, délka 160mm, IP65 | 935
P13J150-220 | provedení do potrubí, délka 220mm, IP65 | 950
P13J150-280 | provedení do potrubí, délka 280mm, IP65 | 975
P13J150-340 | provedení do potrubí, délka 340mm, IP65 | 995
P13J200-100 | provedení do potrubí, délka 100mm, IP65 | 925
P13J200-160 | provedení do potrubí, délka 160mm, IP65 | 945
P13J200-220 | provedení do potrubí, délka 220mm, IP65 | 960
P13J200-280 | provedení do potrubí, délka 280mm, IP65 | 985
P13J200-340 | provedení do potrubí, délka 340mm, IP65 | 1005
P14J | provedení příložné s hlavicí, IP65 | 660
P15J | provedení příložné s kabelem, IP65 | 540
P16J-100 | rychlá odezva, délka 100mm, IP65 | 875
P16J-160 | rychlá odezva, délka 160mm, IP65 | 885
P30J | snímač sálavého tepla | 920
Snímače teploty - odporový výstup Ni2226 Tk = 4784 ppm/ ºC
Provedení s kovovou hlavicí
A11N | pro venkovní prostředí, krytí IP54 | 1010
A12N-120 | provedení kanálové, délka 120mm, IP54 | 1025
A12N-180 | provedení kanálové, délka 180mm, IP54 | 1035
A12N-240 | provedení kanálové, délka 240mm, IP54 | 1045
A12N-300 | provedení kanálové, délka 300mm, IP54 | 1060
A12N-360 | provedení kanálové, délka 360mm, IP54 | 1070
A13JN50-100 | provedení do potrubí, délka 100mm, P54 | 1190
A13N150-160 | provedení do potrubí, délka 160mm, IP54 | 1210
A13N150-220 | provedení do potrubí, délka 220mm, IP54 | 1230
A13N150-280 | provedení do potrubí, délka 280mm, IP54 | 1250
A13N150-340 | provedení do potrubí, délka 340mm, IP54 | 1275
A13N200-100 | provedení do potrubí, délka 100mm, P54 | 1210
A13N200-160 | provedení do potrubí, délka 160mm, IP54 | 1230
A13N200-220 | provedení do potrubí, délka 220mm, IP54 | 1250
A13N200-280 | provedení do potrubí, délka 280mm, IP54 | 1275
A13N200-340 | provedení do potrubí, délka 340mm, IP54 | 1295
A16N-100 | rychlá odezva, délka 100mm, IP54 | 1170
A16N-160 | rychlá odezva, délka 160mm, IP54 | 1180
Provedení s plastovou hlavicí |  |  | Snímače s konektorem M12 |  | (Hirschmann ELST412PG9)
P10N | provedení nástěnné, krytí IP 30 | 550 | příplatek 100 Kč
P11N, P111N | pro venkovní prostředí, krytí IP65 | 915
PL11N | pro venkovní prostředí, krytí IP65, bez stonku | 685
P12N-120 | provedení kanálové, délka 120mm, IP65 | 925
P12N-180 | provedení kanálové, délka 180mm, IP65 | 935
P12N-240 | provedení kanálové, délka 240mm, IP65 | 955
P12N-300 | provedení kanálové, délka 300mm, IP65 | 975
P12N-360 | provedení kanálové, délka 360mm, IP65 | 995
P13N150-100 | provedení do potrubí, délka 100mm, IP65 | 1125
P13N150-160 | provedení do potrubí, délka 160mm, IP65 | 1145
P13N150-220 | provedení do potrubí, délka 220mm, IP65 | 1170
P13N150-280 | provedení do potrubí, délka 280mm, IP65 | 1190
P13N150-340 | provedení do potrubí, délka 340mm, IP65 | 1210
P13N200-100 | provedení do potrubí, délka 100mm, IP65 | 1145
P13N200-160 | provedení do potrubí, délka 160mm, IP65 | 1170
P13N200-220 | provedení do potrubí, délka 220mm, IP65 | 1190
P13N200-280 | provedení do potrubí, délka 280mm, IP65 | 1210
P13N200-340 | provedení do potrubí, délka 340mm, IP65 | 1230
P14N | provedení příložné s hlavicí, IP65 | 855
P15N | provedení příložné s kabelem, IP65 | 755
P16N-100 | rychlá odezva, délka 100mm, IP65 | 1085
P16N-160 | rychlá odezva, délka 160mm, IP65 | 1095
P30N | snímač sálavého tepla | 970
Snímače teploty - odporový výstup Ni10000 Tk = 6180 ppm/ ºC
Provedení s kovovou hlavicí
A11SA | pro venkovní prostředí, krytí IP54 | 855
A12SA-120 | provedení kanálové, délka 120mm, IP54 | 870
A12SA-180 | provedení kanálové, délka 180mm, IP54 | 880
A12SA-240 | provedení kanálové, délka 240mm, IP54 | 890
A12SA-300 | provedení kanálové, délka 300mm, IP54 | 900
A12SA-360 | provedení kanálové, délka 360mm, IP54 | 910
A13SA150-100 | provedení do potrubí, délka 100mm, P54 | 1040
A13SA150-160 | provedení do potrubí, délka 160mm, IP54 | 1060
A13SA150-220 | provedení do potrubí, délka 220mm, IP54 | 1085
A13SA150-280 | provedení do potrubí, délka 280mm, IP54 | 1105
A13SA150-340 | provedení do potrubí, délka 340mm, IP54 | 1125
A13SA200-100 | provedení do potrubí, délka 100mm, P54 | 1050
A13SA200-160 | provedení do potrubí, délka 160mm, IP54 | 1070
A13SA200-220 | provedení do potrubí, délka 220mm, IP54 | 1095
A13SA200-280 | provedení do potrubí, délka 280mm, IP54 | 1115
A13SA200-340 | provedení do potrubí, délka 340mm, IP54 | 1140
A16SA-100 | rychlá odezva, délka 100mm, IP54 | 1010
A16SA-160 | rychlá odezva, délka 160mm, IP54 | 1020
Provedení s plastovou hlavicí |  |  | Snímače s konektorem M12 |  | (Hirschmann ELST412PG9)
P10SA | provedení nástěnné, krytí IP 30 | 350 | příplatek 100 Kč
P11SA, P111SA | pro venkovní prostředí, krytí IP65 | 720
PL11SA | pro venkovní prostředí, krytí IP65, bez stonku | 485
P12SA-120 | provedení kanálové, délka 120mm, IP65 | 725
P12SA-180 | provedení kanálové, délka 180mm, IP65 | 730
P12SA-240 | provedení kanálové, délka 240mm, IP65 | 740
P12SA-300 | provedení kanálové, délka 300mm, IP65 | 750
P12SA-360 | provedení kanálové, délka 360mm, IP65 | 765
P13SA150-100 | provedení do potrubí, délka 100mm, IP65 | 925
P13SA150-160 | provedení do potrubí, délka 160mm, IP65 | 935
P13SA150-220 | provedení do potrubí, délka 220mm, IP65 | 945
P13SA150-280 | provedení do potrubí, délka 280mm, IP65 | 975
P13SA150-340 | provedení do potrubí, délka 340mm, IP65 | 995
P13SA200-100 | provedení do potrubí, délka 100mm, IP65 | 935
P13SA200-160 | provedení do potrubí, délka 160mm, IP65 | 945
P13SA200-220 | provedení do potrubí, délka 220mm, IP65 | 960
P13SA200-280 | provedení do potrubí, délka 280mm, IP65 | 985
P13SA200-340 | provedení do potrubí, délka 340mm, IP65 | 1005
P14SA | provedení příložné s hlavicí, IP65 | 650
P15SA | provedení příložné s kabelem, IP65 | 540
P16SA-100 | rychlá odezva, délka 100mm, IP65 | 875
P16SA-160 | rychlá odezva, délka 160mm, IP65 | 885
P30SA | snímač sálavého tepla | 910
Snímače teploty - odporový výstup NTC 20 kΩ
Provedení s kovovou hlavicí
A11H | pro venkovní prostředí, krytí IP54 | 855
A12H-120 | provedení kanálové, délka 120mm, IP54 | 870
A12H-180 | provedení kanálové, délka 180mm, IP54 | 880
A12H-240 | provedení kanálové, délka 240mm, IP54 | 895
A12H-300 | provedení kanálové, délka 300mm, IP54 | 905
A12H-360 | provedení kanálové, délka 360mm, IP54 | 920
A13H-100 | provedení do potrubí, délka 100mm, P54 | 1040
A13H-160 | provedení do potrubí, délka 160mm, IP54 | 1060
A13H-220 | provedení do potrubí, délka 220mm, IP54 | 1085
A13H-280 | provedení do potrubí, délka 280mm, IP54 | 1105
A13H-340 | provedení do potrubí, délka 340mm, IP54 | 1125
A16H-100 | rychlá odezva, délka 100mm, IP54 | 1010
A16H-160 | rychlá odezva, délka 160mm, IP54 | 1020
Provedení s plastovou hlavicí |  |  | Snímače s konektorem M12 |  | (Hirschmann ELST412PG9)
P10H | provedení nástěnné, krytí IP30 | 315 | příplatek 100 Kč
P11H, P111H | pro venkovní prostředí, krytí IP65 | 715
PL11H | pro venkovní prostředí, krytí IP65, bez stonku | 465
P12H-120 | provedení kanálové, délka 120mm, IP65 | 720
P12H-180 | provedení kanálové, délka 180mm, IP65 | 730
P12H-240 | provedení kanálové, délka 240mm, IP65 | 740
P12H-300 | provedení kanálové, délka 300mm, IP65 | 750
P12H-360 | provedení kanálové, délka 360mm, IP65 | 765
P13H-100 | provedení do potrubí, délka 100mm, IP65 | 915
P13H-160 | provedení do potrubí, délka 160mm, IP65 | 935
P13H-220 | provedení do potrubí, délka 220mm, IP65 | 960
P13H-280 | provedení do potrubí, délka 280mm, IP65 | 980
P13H-340 | provedení do potrubí, délka 340mm, IP65 | 1000
P14H | provedení příložné s hlavicí, IP65 | 655
P15H | provedení příložné s kabelem, IP65 | 555
P16H-100 | rychlá odezva, délka 100mm, IP65 | 875
P16H-160 | rychlá odezva, délka 160mm, IP65 | 885
P30H | snímač sálavého tepla | 890
Snímače teploty exteriérové - řídící systém kotlů Honeywell
PL10K | pro venkovní prostředí, termistor 10 kOhm | 240
PL12K | pro venkovní prostředí, termistor 12 kOhm | 240
Snímače teploty prostorové - TANGO ABB |  |  | cena za standardní provedení (bílá)
TML, TMS, TMH | uchycení na instal krabici | 440
TMJ | uchycení na instal krabici | 460
TMN | uchycení na instal krabici | 490
TMP, TMPA | uchycení na instal krabici | 440
TMLA, TMSA | uchycení na instal krabici | 460
Snímače teploty prostorové - alpha exclusive ABB |  |  | cena za standardní provedení (bílá)
AL1, AS1, AH1 | uchycení na instal krabici | 620
AJ1 | uchycení na instal krabici | 650
AN1 | uchycení na instal krabici | 670
AP1,APA1, ASA1 | uchycení na instal krabici | 620
Snímače teploty prostorové - impuls ABB |  |  | cena za standardní provedení (bílá)
IL1, IS1, IH1 | uchycení na instal krabici | 630
IJ1 | uchycení na instal krabici | 660
IN1 | uchycení na instal krabici | 680
IP1,IPA1, ISA1 | uchycení na instal krabici | 630
Snímače teploty prostorové - solo ABB |  |  | cena za standardní provedení (bílá)
SL1, SS1, SH1 | uchycení na instal krabici | 550
SJ1 | uchycení na instal krabici | 570
SN1 | uchycení na instal krabici | 590
SP1,SPA1, SSA1 | uchycení na instal krabici | 550
Snímače teploty prostorové - Time ABB |  |  | cena za standardní provedení (bílá)
TiL1, TiS1, TiH1 | uchycení na instal krabici | 430
TiJ1 | uchycení na instal krabici | 450
TiN1 | uchycení na instal krabici | 470
TiP1,TiPA1, TiSA1 | uchycení na instal krabici | 430
Snímače teploty prostorové - Element ABB |  |  | cena za standardní provedení (bílá)
EL1, ES1, EH1 | uchycení na instal krabici | 430
EJ1 | uchycení na instal krabici | 450
EN1 | uchycení na instal krabici | 470
EP1,EPA1, ESA1 | uchycení na instal krabici | 430
Snímače teploty prostorové - Swing ABB |  |  | cena za standardní provedení (bílá)
SWL1, SWS1, SWH1 | uchycení na instal krabici | 420
SWJ1 | uchycení na instal krabici | 440
SWN1 | uchycení na instal krabici | 460
SWP1,SWPA1, SWSA1 | uchycení na instal krabici | 420
Snímače teploty prostorové - LEGRAND
GALEA | uchycení na instal krabici | dotaz
GALEA LIFE | uchycení na instal krabici | dotaz
VALENA | uchycení na instal krabici | dotaz
CARIVA | uchycení na instal krabici | dotaz
CELIANE |  | dotaz
Snímače teploty prostorové - MOELLER
ORIGINAL | uchycení na instal krabici | dotaz
INTENSE | uchycení na instal krabici | dotaz
PURE | uchycení na instal krabici | dotaz
MYSTERIOUS | uchycení na instal krabici | dotaz
Snímače teploty prostorové - SCHNEIDER ELECTRIC
UNICA BASIC | uchycení na instal krabici | dotaz
UNICA COLOURS | uchycení na instal krabici | dotaz
UNICA QUADRO | uchycení na instal krabici | dotaz
UNICA TOP | uchycení na instal krabici | dotaz
ANYA | uchycení na instal krabici | dotaz
Snímače teploty prostorové - BTICINO
LIVING | uchycení na instal krabici | dotaz
LIGHT | uchycení na instal krabici | dotaz
LIGHT TECH | uchycení na instal krabici | dotaz
AXOLUTE | uchycení na instal krabici | dotaz
Snímače teploty prostorové - EFAPEL
Logus90 | uchycení na instal krabici | dotaz
Snímače teploty prostorové - GIRA
Systém 55 | uchycení na instal krabici | dotaz
E22 | uchycení na instal krabici | dotaz
Snímače teploty prostorové - VIMAR
Plana | uchycení na instal krabici | dotaz
Idea | uchycení na instal krabici | dotaz
Eikon | uchycení na instal krabici | dotaz
Snímače teploty prostorové - OBZOR
Elegant | uchycení na instal krabici | dotaz
Variant | uchycení na instal krabici | dotaz
Decente | uchycení na instal krabici | dotaz
Snímače teploty prostorové - přímá montáž na stěnu
SBL, SBS, SBH |  | 410
SBJ |  | 430
SBN |  | 450
SBP, SBPA,SBPB, SBSA |  | 410
Snímače teploty NTC3k - náhrada Siemens QAA32
SBQ | provedení nástěnné, krytí IP 30 | 440
P10Q | provedení nástěnné, krytí IP 30 | 320
Snímače teploty NTC5k - pro systémy ELFATHERM
SBE | provedení nástěnné, krytí IP 30 | 440
P10E | provedení nástěnné, krytí IP 30 | 320
PL11E | pro venkovní prostředí, krytí IP65 | 460
P11E | pro venkovní prostředí, krytí IP65, bez stonku | 700
SK2E-2SS-2 | snímač se silikonovým kabelem délky 2m | 360
SK2E-2PS-2 | snímač s PVC kabelem délky 2m | 340
Snímače teploty NTC22k - pro systémy VSE300 ESBE
SBV | provedení nástěnné, krytí IP 30 | 440
P10V | provedení nástěnné, krytí IP 30 | 320
PL11V | pro venkovní prostředí, krytí IP65 | 460
P11V | pro venkovní prostředí, krytí IP65, bez stonku | 700
SK2V-2SS-2 | snímač se silikonovým kabelem délky 2m | 360
SK2V-2PS-2 | snímač s PVC kabelem délky 2m | 340
Snímače teploty PTC - náhrada Johnson Controls, řada A99 |  |  | Snímače s konektorem M12 |  | (Hirschmann ELST412PG9)
P10JA | provedení nástěnné, krytí IP 30 | 345 | příplatek 100 Kč
P11JA, P111JA | pro venkovní prostředí, krytí IP65 | 715
PL11JA | pro venkovní prostředí, krytí IP65, bez stonku | 475
P12JA-120 | provedení kanálové, délka 120mm, IP65 | 720
P12JA-180 | provedení kanálové, délka 180mm, IP65 | 730
P12JA-240 | provedení kanálové, délka 240mm, IP65 | 740
P12JA-300 | provedení kanálové, délka 300mm, IP65 | 750
P12JA-360 | provedení kanálové, délka 360mm, IP65 | 765
P13JA-100 | provedení do potrubí, délka 100mm, IP65 | 910
P13JA-160 | provedení do potrubí, délka 160mm, IP65 | 935
P13JA-220 | provedení do potrubí, délka 220mm, IP65 | 950
P13JA-280 | provedení do potrubí, délka 280mm, IP65 | 975
P13JA-340 | provedení do potrubí, délka 340mm, IP65 | 995
P14JA | provedení příložné s hlavicí, IP65 | 740
P15JA | provedení příložné s kabelem, IP65 | 540
P16JA-100 | rychlá odezva, délka 100mm, IP65 | 875
P16JA-160 | rychlá odezva, délka 160mm, IP65 | 885
P30JA | snímač sálavého tepla
SK2JA-2SS-2 | snímač se silikonovým kabelem délky 2m | 360
Snímače teploty s konektorem - řada K
KP, KPA, KS, KL, KH-60 | Pt100, Pt1000, Ni1000/6180, Ni1000/5000, NTC 20 kOhm | 890
KPB, KSA, KJ, KN-60 | Pt500, Ni10000/6180, Ni891, Ni2226 | 940
KNP,KNPA,KNS,KNL,KNH-60 | Pt100, Pt1000, Ni1000/6180, Ni1000/5000, NTC 20 kOhm | 1020
KNPB, KNSA, KNJ, KNN-60 | Pt500, Ni10000/6180, Ni891, Ni2226 | 1070
KP, KPA, KS, KL, KH-100 | Pt100, Pt1000, Ni1000/6180, Ni1000/5000, NTC 20 kOhm | 900
KPB, KSA, KJ, KN-100 | Pt500, Ni10000/6180, Ni891, Ni2226 | 950
KNP,KNPA,KNS,KNL,KNH-100 | Pt100, Pt1000, Ni1000/6180, Ni1000/5000, NTC 20 kOhm | 1030
KNPB, KNSA, KNJ, KNN-100 | Pt500, Ni10000/6180, Ni891, Ni2226 | 1080
KP, KPA, KS, KL, KH-160 | Pt100, Pt1000, Ni1000/6180, Ni1000/5000, NTC 20 kOhm | 910
KPB, KSA, KJ, KN-160 | Pt500, Ni10000/6180, Ni891, Ni2226 | 960
KNP,KNPA,KNS,KNL,KNH-160 | Pt100, Pt1000, Ni1000/6180, Ni1000/5000, NTC 20 kOhm | 1040
KNPB, KNSA, KNJ, KNN-160 | Pt500, Ni10000/6180, Ni891, Ni2226 | 1090
KP, KPA, KS, KL, KH/J-60 | Pt100, Pt1000, Ni1000/6180, Ni1000/5000, NTC 20 kOhm | 870
KPB, KSA, KJ, KN/J-60 | Pt500, Ni10000/6180, Ni891, Ni2226 | 920
KP, KPA, KS, KL, KH/J-100 | Pt100, Pt1000, Ni1000/6180, Ni1000/5000, NTC 20 kOhm | 880
KPB, KSA, KJ, KN/J-100 | Pt500, Ni10000/6180, Ni891, Ni2226 | 930
KP, KPA, KS, KL, KH/J-160 | Pt100, Pt1000, Ni1000/6180, Ni1000/5000, NTC 20 kOhm | 890
KPB, KSA, KJ, KN/J-160 | Pt500, Ni10000/6180, Ni891, Ni2226 | 940
Snímače teploty Pt100 do 400 ºC
Typ | Popis | 1 až 20 ks |  | Starší označení (měřeno s prodloužením k hlavici)
MA43P-110 | délka 110 mm, malá hlavice | 935 |  | MA43P-210
MA43P-170 | délka 170 mm, malá hlavice | 970 |  | MA43P-270
MA43P-230 | délka 230 mm, malá hlavice | 1000 |  | MA43P-330
MA43P-290 | délka 290 mm, malá hlavice | 1030 |  | MA43P-390
MA43P-350 | délka 350 mm, malá hlavice | 1065 |  | MA43P-450
MA43P-410 | délka 410 mm, malá hlavice | 1085 |  | MA43P-510
B43P-110 | délka 110 mm, velká hlavice | 990 |  | B43P-210
B43P-170 | délka 170 mm, velká hlavice | 1020 |  | B43P-270
B43P-230 | délka 230 mm, velká hlavice | 1050 |  | B43P-330
B43P-290 | délka 290 mm, velká hlavice | 1085 |  | B43P-390
B43P-350 | délka 350 mm, velká hlavice | 1115 |  | B43P-450
B43P-410 | délka 410 mm, velká hlavice | 1145 |  | B43P-510
BN43P-110 | délka 110 mm, velká hlavice s nástavcem | 1125 |  | BN43P-210
BN43P-170 | délka 170 mm, velká hlavice s nástavcem | 1155 |  | BN43P-270
BN43P-230 | délka 230 mm, velká hlavice s nástavcem | 1190 |  | BN43P-330
BN43P-290 | délka 290 mm, velká hlavice s nástavcem | 1220 |  | BN43P-390
BN43P-350 | délka 350 mm, velká hlavice s nástavcem | 1250 |  | BN43P-450
BN43P-410 | délka 410 mm, velká hlavice s nástavcem | 1285 |  | BN43P-510
BS43P-110 | délka 110 mm, s navařeným šroubením | 1085 |  | BS43P-210
BS43P-170 | délka 170 mm, s navařeným šroubením | 1125 |  | BS43P-270
BS43P-230 | délka 230 mm, s navařeným šroubením | 1155 |  | BS43P-330
BS43P-290 | délka 290 mm, s navařeným šroubením | 1190 |  | BS43P-390
BS43P-350 | délka 350 mm, s navařeným šroubením | 1220 |  | BS43P-450
BS43P-410 | délka 410 mm, s navařeným šroubením | 1250 |  | BS43P-510
Snímače teploty Pt1000 do 400 ºC
Typ | Popis | 1 až 20 ks
MA43PA-110 | délka 110 mm, malá hlavice | 935 |  | MA43PA-210
MA43PA-170 | délka 170 mm, malá hlavice | 970 |  | MA43PA-270
MA43PA-230 | délka 230 mm, malá hlavice | 1000 |  | MA43PA-330
MA43PA-290 | délka 290 mm, malá hlavice | 1030 |  | MA43PA-390
MA43PA-350 | délka 350 mm, malá hlavice | 1065 |  | MA43PA-450
MA43PA-410 | délka 410 mm, malá hlavice | 1085 |  | MA43PA-510
B43PA-110 | délka 110 mm, velká hlavice | 990 |  | B43PA-210
B43PA-170 | délka 170 mm, velká hlavice | 1020 |  | B43PA-270
B43PA-230 | délka 230 mm, velká hlavice | 1050 |  | B43PA-330
B43PA-290 | délka 290 mm, velká hlavice | 1085 |  | B43PA-390
B43PA-350 | délka 350 mm, velká hlavice | 1115 |  | B43PA-450
B43PA-410 | délka 410 mm, velká hlavice | 1145 |  | B43PA-510
BN43PA-110 | délka 110 mm, velká hlavice s nástavcem | 1125 |  | BN43PA-210
BN43PA-170 | délka 170 mm, velká hlavice s nástavcem | 1155 |  | BN43PA-270
BN43PA-230 | délka 230 mm, velká hlavice s nástavcem | 1190 |  | BN43PA-330
BN43PA-290 | délka 290 mm, velká hlavice s nástavcem | 1220 |  | BN43PA-390
BN43PA-350 | délka 350 mm, velká hlavice s nástavcem | 1250 |  | BN43PA-450
BN43PA-410 | délka 410 mm, velká hlavice s nástavcem | 1285 |  | BN43PA-510
BS43PA-110 | délka 110 mm, s navařeným šroubením | 1085 |  | BS43PA-210
BS43PA-170 | délka 170 mm, s navařeným šroubením | 1125 |  | BS43PA-270
BS43PA-230 | délka 230 mm, s navařeným šroubením | 1155 |  | BS43PA-330
BS43PA-290 | délka 290 mm, s navařeným šroubením | 1190 |  | BS43PA-390
BS43PA-350 | délka 350 mm, s navařeným šroubením | 1220 |  | BS43PA-450
BS43PA-410 | délka 410 mm, s navařeným šroubením | 1250 |  | BS43PA-510
Snímače teploty do 400 ºC - dvojnásobné
2MA43P-xxx |  | MA43P-100 + 270Kč
2B43P-xxx |  | B43P-100 + 270Kč
2BN43P-xxx |  | BN43P-100 + 270Kč
Snímače teploty s rychlou odezvou do klimatizace
Typ | Popis | 1 až 20 ks
PF12S(L,H)-120 | provedení kanálové, délka 120mm, IP65 | 970
PF12J-120 | provedení kanálové, délka 120mm, IP65 | 990
PF12S(L,H)-180 | provedení kanálové, délka 180mm, IP65 | 975
PF12J-180 | provedení kanálové, délka 180mm, IP65 | 1005
PF12S(L,H)-240 | provedení kanálové, délka 240mm, IP65 | 980
PF12J-240 | provedení kanálové, délka 240mm, IP65 | 1010
PF12S(L,H)-300 | provedení kanálové, délka 300mm, IP65 | 985
PF12J-300 | provedení kanálové, délka 300mm, IP65 | 1015
PF12S(L,H)-360 | provedení kanálové, délka 360mm, IP65 | 990
PF12J-360 | provedení kanálové, délka 360mm, IP65 | 1020
PF12P(PA,SA)-120 | provedení kanálové, délka 120mm, IP65 | 980
PF12P(PA,SA)-180 | provedení kanálové, délka 180mm, IP65 | 985
PF12P(PA,SA)-240 | provedení kanálové, délka 240mm, IP65 | 990
PF12P(PA.,SA)-300 | provedení kanálové, délka 300mm, IP65 | 995
PF12P(PA,SA)-360 | provedení kanálové, délka 360mm, IP65 | 1000
Snímače teploty s korekcí
Typ | Popis | 1 až 20 ks
DK1T Tango | snímač Pt100, Pt1000, Ni1000, NTC, KTY | 750
DK2T Tango | snímač Pt100, Pt1000, Ni1000, NTC, KTY | 750
DK3T Tango | snímač Pt100, Pt1000, Ni1000, NTC, KTY | 750
DK4T Tango | snímač Pt100, Pt1000, Ni1000, NTC, KTY | 750
DK5T Tango | snímač Pt100, Pt1000, Ni1000, NTC, KTY | 750
DK6T Tango | snímač Pt100, Pt1000, Ni1000, NTC, KTY | 770
DK7T Tango | snímač Pt100, Pt1000, Ni1000, NTC, KTY | 770
DK8T Tango | snímač Pt100, Pt1000, Ni1000, NTC, KTY | 770
DK1Ti Time | snímač Pt100, Pt1000, Ni1000, NTC, KTY | 800
DK2Ti Time | snímač Pt100, Pt1000, Ni1000, NTC, KTY | 800
DK3Ti Time | snímač Pt100, Pt1000, Ni1000, NTC, KTY | 800
DK4Ti Time | snímač Pt100, Pt1000, Ni1000, NTC, KTY | 800
DK5Ti Time | snímač Pt100, Pt1000, Ni1000, NTC, KTY | 800
DK6Ti Time | snímač Pt100, Pt1000, Ni1000, NTC, KTY | 820
DK7Ti Time | snímač Pt100, Pt1000, Ni1000, NTC, KTY | 820
DK8Ti Time | snímač Pt100, Pt1000, Ni1000, NTC, KTY | 820
DK1A alpha nea | snímač Pt100, Pt1000, Ni1000, NTC, KTY | 870
DK2A alpha nea | snímač Pt100, Pt1000, Ni1000, NTC, KTY | 870
DK3A alpha nea | snímač Pt100, Pt1000, Ni1000, NTC, KTY | 870
DK4A alpha nea | snímač Pt100, Pt1000, Ni1000, NTC, KTY | 870
DK5A alpha nea | snímač Pt100, Pt1000, Ni1000, NTC, KTY | 870
DK6A alpha nea | snímač Pt100, Pt1000, Ni1000, NTC, KTY | 890
DK7A alpha nea | snímač Pt100, Pt1000, Ni1000, NTC, KTY | 890
DK8A alpha nea | snímač Pt100, Pt1000, Ni1000, NTC, KTY | 890
SDK1 | snímač Pt100, Pt1000, Ni1000, NTC, KTY | 870
SDK2 | snímač Pt100, Pt1000, Ni1000, NTC, KTY | 870
SDK3 | snímač Pt100, Pt1000, Ni1000, NTC, KTY | 870
SDK4 | snímač Pt100, Pt1000, Ni1000, NTC, KTY | 870
SDK5 | snímač Pt100, Pt1000, Ni1000, NTC, KTY | 870
SDK6 | snímač Pt100, Pt1000, Ni1000, NTC, KTY | 890
SDK7 | snímač Pt100, Pt1000, Ni1000, NTC, KTY | 890
SDK8 | snímač Pt100, Pt1000, Ni1000, NTC, KTY | 890
FC1T, FC2T, FC3T | určeno pro FanCoily, provedení Tango ABB | 970
FC1A, FC2A, FC3A | určeno pro FanCoily, provedení alpha nea ABB | 1090
SFC1, SFC2, SFC3 | určeno pro FanCoily, přímá montáž na stěnu | 1090
Teplotní snímače s kabelovým vývodem |  | 1 až 20 ks
SK2L(S,H)-2SS-1 kabel MCBE-AFEP 2x0,22 |  | 300
SK2J-2SS-1 kabel MCBE-AFEP 2x0,22 |  | 350
SK20L(S,H,P,PA)-2MS-1 (200 ºC) kabel BIMV-CNTEVS 2x0,34 |  | 410
SK20J-2MS-1 (200 ºC) kabel BIMV-CNTEVS 2x0,34 |  | 460
SK20P-3MS-1 (200 ºC) kabel BIMV-CNTEVS 4x0,22 |  | 420
SK20P-4MS-1 (200 ºC) kabel BIMV-CNTEVS 4x0,22 |  | 430
SK2P-2SS-1 kabel MCBE-AFEP 2x0,22 |  | 300
SK2P-3SS-1 kabel MCBE-AFEP 3x0,22 |  | 320
SK2P(PA)-2MS-1 (300 ºC) kabel BIMV-CNTEVS 2x0,34 |  | 630
SK2P-2MS-1 (350 ºC) kabel BIMV-CNTEVS 2x0,34 |  | 630
SK2P-3MS-1 (350 ºC) kabel BIMV-CNTEVS 4x0,22 |  | 680
SK2PA-2SS-1 kabel MCBE-AFEP 2x0,22 |  | 300
SK2PA-2MS-1 (350 ºC) kabel BIMV-CNTEVS 2x0,34 |  | 630
SK2PA-3MS-1 (350 ºC) kabel BIMV-CNTEVS 4x0,22 |  | 680
SK3L(S,H)-2SN-1 kabel MC-ECS 3x0,5 |  | 310
SK3J-2SN-1 kabel MC-ECS 3x0,5 |  | 360
SK3P-2SN-1 kabel MC-ECS 3x0,5 |  | 310
SK3PA-2SN-1 kabel MC-ECS 3x0,5 |  | 310
SK3P-3SN-1 kabel MC-ECS 3x0,5 |  | 325
SK3PA-3SN-1 kabel MC-ECS 3x0,5 |  | 325
SK4L(S,H)-2SN-1 kabel MC-ECS 2x0,34 |  | 270
SK4J-2SN-1 kabel MC-ECS 2x0,34 |  | 320
SK4P-2SN-1 kabel MC-ECS 2x0,34 |  | 270
SK4PA-2SN-1 kabel MC-ECS 2x0,34 |  | 270
SK4L(S,H)-2PS-1 kabel LIYCY 3x0,34 |  | 250
SK4J-2PS-1 kabel LIYCY 3x0,34 |  | 300
SK4P-2PS-1 kabel LIYCY 3x0,34 |  | 250
SK4PA-2PS-1 kabel LIYCY 3x0,34 |  | 250
SK4P-3PS-1 kabel LIYCY 3x0,34 |  | 260
SK4L(S,H)-2SS-1 kabel MCBE-AFEP 3x0,50 |  | 280
SK4J-2SS-1 kabel MCBE-AFEP 3x0,50 |  | 330
SK4P-2SS-1 kabel MCBE-AFEP 3x0,50 |  | 280
SK4PA-2SS-1 kabel MCBE-AFEP 3x0,50 |  | 280
SK4P-3SS-1 kabel MCBE-AFEP 3x0,50 |  | 290
SK5L(S,H)-2SS-1 kabel MCBE-AFEP 2x0,15 |  | 325
SK5J-2SS-1 kabel MCBE-AFEP 2x0,15 |  | 375
SK5P-2SS-1 kabel MCBE-AFEP 2x0,15 |  | 325
SK5P-3SS-1 kabel MCBE-AFEP 3x0,15 |  | 340
SK5PA-2SS-1 kabel MCBE-AFEP 2x0,15 |  | 325
SK5L(S,H)-2TS-1 kabel M6BE-E6 3x0,22 |  | 375
SK5J-2TS-1 kabel M6BE-E6 3x0,22 |  | 425
SK5P-2TS-1 kabel M6BE-E6 3x0,22 |  | 375
SK5P-3TS-1 kabel M6BE-E6 3x0,22 |  | 385
SK5PA-2TS-1 kabel M6BE-E6 3x0,22 |  | 375
SK5P(PA)-2MN-1 (220 ºC) kabel MV-CNTEVSL 4x0,14 |  | 405
SK5P(PA)-3MN-1 (220 ºC) kabel MV-CNTEVSL 4x0,14 |  | 415
SK5P(PA)-2MN-1 (280 ºC) kabel MV-CNTEVSL 4x0,14 |  | 670
SK5P(PA)-3MN-1 (280 ºC) kabel MV-CNTEVSL 4x0,14 |  | 695
SK6L(S,PA)-2TN-1 kabel M6A6 2x0,09 |  | dotaz
SK6J-2TN-1 kabel M6A6 2x0,09 |  | dotaz
SK6P-2TN-1 kabel M6BE-E6 3x0,22 |  | dotaz
SK7L-1TB kabel TBVFS 2x0,22 |  | 330
SK7L(S,H)-2SS-1 kabel MCBE-AFEP 2x0,22 |  | 330
SK7J-2SS-1 kabel MCBE-AFEP 2x0,22 |  | 380
SK7P-2SS-1 kabel MCBE-AFEP 2x0,22 |  | 330
SK7P-3SS-1 kabel MCBE-AFEP 3x0,22 |  | 345
SK7PA-2SS-1 kabel MCBE-AFEP 2x0,22 |  | 330
SK7L(S,H)-2PS-1 kabel LIYCY 2x0,14 |  | 315
SK7J-2PS-1 kabel LIYCY 2x0,14 |  | 365
SK7P-2PS-1 kabel LIYCY 2x0,14 |  | 315
SK4PA-2PS-1 kabel LIYCY 2x0,14 |  | 315
SK7L(S,H)-2TS-1 kabel M6BE-E6 3x0,22 |  | 380
SK7J-2TS-1 kabel M6BE-E6 3x0,22 |  | 430
SK7P-2TS-1 kabel M6BE-E6 3x0,22 |  | 380
SK7P-3TS-1 kabel M6BE-E6 3x0,22 |  | 390
SK7PA-2TS-1 kabel M6BE-E6 3x0,22 |  | 380
SK7P-2MN-1 (280 ºC) kabel MV-CNTEVSL 4x0,14 |  | 685
SK7P-3MN-1 (280 ºC) kabel MV-CNTEVSL 4x0,14 |  | 695
SK7PA-2MN-1 (280 ºC) kabel MV-CNTEVSL 4x0,14 |  | 685
SK8L(S,H)-2PS-1 kabel LIYCY 3x0,34 |  | 270
SK8J-2PS-1 kabel LIYCY 3x0,34 |  | 320
SK8P-2PS-1 kabel LIYCY 3x0,34 |  | 270
SK8P-3PS-1 kabel LIYCY 3x0,34 |  | 280
SK8PA-2PS-1 kabel LIYCY 3x0,34 |  | 270
SK8L(S,H)-2SN-1 kabel MC-ECS 3x0,5 |  | 290
SK8J-2SN-1 kabel MC-ECS 3x0,5 |  | 340
SK8P-2SN-1 kabel MC-ECS 3x0,5 |  | 290
SK8P-3SN-1 kabel MC-ECS 3x0,5 |  | 300
SK8PA-2SN-1 kabel MC-ECS 3x0,5 |  | 290
SK8L(S,H)-2SS-1 kabel MCBE-AFEP 4x0,50 |  | 300
SK8J-2SS-1 kabel MCBE-AFEP 4x0,50 |  | 350
SK8P-2SS-1 kabel MCBE-AFEP 4x0,50 |  | 300
SK8P-3SS-1 kabel MCBE-AFEP 4x0,50 |  | 310
SK8PA-2SS-1 kabel MCBE-AFEP 4x0,50 |  | 300
SK9L(S,H)-2PS-1 kabel LIYCY 2x0,14 |  | 315
SK9J-2PS-1 kabel LIYCY 2x0,14 |  | 365
SK9P-2PS-1 kabel LIYCY 2x0,14 |  | 315
SK9PA-2PS-1 kabel LIYCY 2x0,14 |  | 315
SK9L(S,H)-2SS-1 kabel MCBE-AFEP 2x0,22 |  | 330
SK9J-2SS-1 kabel MCBE-AFEP 2x0,22 |  | 380
SK9P-2SS-1 kabel MCBE-AFEP 2x0,22 |  | 330
SK9P-3SS-1 kabel MCBE-AFEP 3x0,22 |  | 345
SK9PA-2SS-1 kabel MCBE-AFEP 2x0,22 |  | 330
SP2L(S,H)-2SS-1 kabel MCBE-AFEP 2x0,22 |  | 390
SP2J-2SS-1 kabel MCBE-AFEP 2x0,22 |  | 440
SP2P-2SS-1 kabel MCBE-AFEP 2x0,22 |  | 400
SP2PA-2SS-1 kabel MCBE-AFEP 2x0,22 |  | 400
SP2P-3SS-1 kabel MCBE-AFEP 3x0,22 |  | 410
SP2P(PA)-2MS-1 kabel BIMV-CNTEVS 2x0,34 |  | 460
SP3L(S,H, P, PA)-2SS-1 kabel MCBE-AFEP 2x0,22 |  | 690
SP3J-2SS-1 kabel MCBE-AFEP 2x0,22 |  | 740
SP3P-3SS-1 kabel MCBE-AFEP 3x0,22 |  | 710
Snímače teploty v pouzdrech se závitem |  | 1 až 20 ks
RA2L(S,H,P,PA)-2SS-1 kabel MCBE-AFEP 2x0,22 |  | 505
RA2J-2SS-1 kabel MCBE-AFEP 2x0,22 |  | 555
RA2P-3SS-1 kabel MCBE-AFEP 3x0,22 |  | 515
RA2L(S,H,P,PA)-2TS-1 kabel M6BE-E6 3x0,22 |  | 555
RA2J-2TS-1 kabel M6BE-E6 3x0,22 |  | 605
RA2P-3TS-1 kabel M6BE-E6 3x0,22 |  | 565
RA2P(PA)-2MS-1 (350 ºC) kabel BIMV-CNTEVS 2x0,34 |  | 750
RA3L(S,H,P,PA)-2SS-1 kabel MCBE-AFEP 2x0,22 |  | 515
RA3J-2SS-1 kabel MCBE-AFEP 2x0,22 |  | 565
RA3P-3SS-1 kabel MCBE-AFEP 3x0,22 |  | 525
RA4L(S,H,P,PA)-2SS-1 kabel MCBE-AFEP 2x0,22 |  | 590
RA4J-2SS-1 kabel MCBE-AFEP 2x0,22 |  | 640
RA4P-3SS-1 kabel MCBE-AFEP 3x0,22 |  | 600
RA5L(S,H,P,PA)-2SS-1 kabel MCBE-AFEP 2x0,22 |  | 570
RA5J-2SS-1 kabel MCBE-AFEP 2x0,22 |  | 620
RA5P-3SS-1 kabel MCBE-AFEP 3x0,22 |  | 580
RA6L(S,H,P,PA)-2SS-1 kabel MCBE-AFEP 2x0,22 |  | 485
RA6J-2SS-1 kabel MCBE-AFEP 2x0,22 |  | 535
RA6P-3SS-1 kabel MCBE-AFEP 3x0,22 |  | 495
RA6P(PA)-2MS-1 (350 ºC) kabel BIMV-CNTEVS 2x0,34 |  | 770
RA6P(PA)-3MS-1 (350 ºC) kabel BIMV-CNTEVS 4x0,22 |  | 820
RA7L(S,H,P,PA)-2SS-1 kabel MCBE-AFEP 2x0,22 |  | 560
RA7J-2SS-1 kabel MCBE-AFEP 2x0,22 |  | 610
RA7P-3SS-1 kabel MCBE-AFEP 3x0,22 |  | 570
RA10L(S,H,P,PA)-2SS-1 kabel MCBE-AFEP 2x0,22 |  | 970
RA10J-2SS-1 kabel MCBE-AFEP 2x0,22 |  | 1020
RA10P-3SS-1 kabel MCBE-AFEP 3x0,22 |  | 980
RB1L(S,H,P,PA)-2SS-1 kabel MCBE-AFEP 2x0,22 |  | 570
RB1J-2SS-1 kabel MCBE-AFEP 2x0,22 |  | 620
RB1P-3SS-1 kabel MCBE-AFEP 3x0,22 |  | 580
AQL(S,H,PA)120, rychlá sonda 2m kabel MCBE-AFEP 2x0,22 |  | 580
AQJ120, rychlá sonda 2m kabel MCBE-AFEP 2x0,22 |  | 630
AQL(S,H,PA)240, rychlá sonda 2m kabel MCBE-AFEP 2x0,22 |  | 610
AQJ240, rychlá sonda 2m kabel MCBE-AFEP 2x0,22 |  | 660
AQP120, rychlá sonda 2m kabel MCBE-AFEP 3x0,15 |  | 655
AQP240, rychlá sonda 2m kabel MCBE-AFEP 3x0,15 |  | 685

## Snímače teploty aktivní
REGMET s.r.o., Valašské Meziříčí
Snímače teploty s výstupem 0 ÷ 10V
Provedení s kovovou hlavicí
Typ | Popis | 1 až 20 ks
A11U T1/T2 | pro venkovní prostředí, krytí IP54 | 1635
A12U-120 T1/T2 | provedení kanálové, délka 120mm, IP54 | 1645
A12U-180 T1/T2 | provedení kanálové, délka 180mm, IP54 | 1655
A12U-240 T1/T2 | provedení kanálové, délka 240mm, IP54 | 1670
A12U-300 T1/T2 | provedení kanálové, délka 300mm, IP54 | 1680
A12U-360 T1/T2 | provedení kanálové, délka 360mm, IP54 | 1690
A13U-100 T1/T2 | provedení do potrubí, délka 100mm, P54 | 1820
A13U-160 T1/T2 | provedení do potrubí, délka 160mm, IP54 | 1845
A13U-220 T1/T2 | provedení do potrubí, délka 220mm, IP54 | 1865
A13U-280 T1/T2 | provedení do potrubí, délka 280mm, IP54 | 1890
A13U-340 T1/T2 | provedení do potrubí, délka 340mm, IP54 | 1910
A16U-100 T1/T2 | provedení kanálové, délka 100mm, IP54 | 1725
A16U-160 T1/T2 | provedení kanálové, délka 160mm, IP54 | 1735
Provedení s plastovou hlavicí |  |  | Snímače s konektorem M12 |  | (Hirschmann ELST412PG9)
P10U T1/T2 | provedení nástěnné, krytí IP30 | 1050 | příplatek 100 Kč
P11U T1/T2 | pro venkovní prostředí, krytí IP65 | 1300
P111U T1/T2 | pro venkovní prostředí, krytí IP65 | 1300
P12U-120 T1/T2 | provedení kanálové, délka 120mm, IP65 | 1550
P12U-180 T1/T2 | provedení kanálové, délka 180mm, IP65 | 1565
P12U-240 T1/T2 | provedení kanálové, délka 240mm, IP65 | 1575
P12U-300 T1/T2 | provedení kanálové, délka 300mm, IP65 | 1585
P12U-360 T1/T2 | provedení kanálové, délka 360mm, IP65 | 1595
P13U-100 T1/T2 | provedení do potrubí, délka 100mm, IP65 | 1735
P13U-160 T1/T2 | provedení do potrubí, délka 160mm, IP65 | 1755
P13U-220 T1/T2 | provedení do potrubí, délka 220mm, IP65 | 1780
P13U-280 T1/T2 | provedení do potrubí, délka 280mm, IP65 | 1800
P13U-340 T1/T2 | provedení do potrubí, délka 340mm, IP65 | 1820
P14U T1/T2 | provedení příložné s hlavicí, IP65 | 1560
P16U-100 T1/T2 | rychlá odezva, délka 100mm, IP65 | 1640
P16U-160 T1/T2 | rychlá odezva, délka 160mm, IP65 | 1650
P30U | snímač sálavého tepla
Snímače teploty s výstupem 4 ÷ 20 mA
Provedení s kovovou hlavicí
A11I T1/T2 | pro venkovní prostředí, krytí IP54 | 1650
A12I-120 T1/T2 | provedení kanálové, délka 120mm, IP54 | 1660
A12I-180 T1/T2 | provedení kanálové, délka 180mm, IP54 | 1675
A12I-240 T1/T2 | provedení kanálové, délka 240mm, IP54 | 1685
A12I-300 T1/T2 | provedení kanálové, délka 300mm, IP54 | 1695
A12I-360 T1/T2 | provedení kanálové, délka 360mm, IP54 | 1705
A13I-100 T1/T2 | provedení do potrubí, délka 100mm, P54 | 1820
A13I-160 T1/T2 | provedení do potrubí, délka 160mm, IP54 | 1845
A13I-220 T1/T2 | provedení do potrubí, délka 220mm, IP54 | 1865
A13I-280 T1/T2 | provedení do potrubí, délka 280mm, IP54 | 1890
A13I-340 T1/T2 | provedení do potrubí, délka 340mm, IP54 | 1910
A16I-100 T1/T2 | rychlá odezva, délka 100mm, IP54 | 1765
A16I-160 T1/T2 | rychlá odezva, délka 160mm, IP54 | 1775
Provedení s plastovou hlavicí |  |  | Snímače s konektorem M12 |  | (Hirschmann ELST412PG9)
P10I T1/T2 | provedení nástěnné, krytí IP30 | 1020 | příplatek 100 Kč
P11I T1/T2 | pro venkovní prostředí, krytí IP65 | 1285
P111I T1/T2 | pro venkovní prostředí, krytí IP65 | 1285
P12I-120 T1/T2 | provedení kanálové, délka 120mm, IP65 | 1565
P12I-180 T1/T2 | provedení kanálové, délka 180mm, IP65 | 1575
P12I-240 T1/T2 | provedení kanálové, délka 240mm, IP65 | 1585
P12I-300 T1/T2 | provedení kanálové, délka 300mm, IP65 | 1595
P12I-360 T1/T2 | provedení kanálové, délka 360mm, IP65 | 1605
P13I-100 T1/T2 | provedení do potrubí, délka 100mm, IP65 | 1755
P13I-160 T1/T2 | provedení do potrubí, délka 160mm, IP65 | 1780
P13I-220 T1/T2 | provedení do potrubí, délka 220mm, IP65 | 1800
P13I-280 T1/T2 | provedení do potrubí, délka 280mm, IP65 | 1820
P13I-340 T1/T2 | provedení do potrubí, délka 340mm, IP65 | 1845
P14I T1/T2 | provedení příložné s hlavicí, IP65 | 1565
P16I-100 T1/T2 | rychlá odezva, délka 100mm, IP65 | 1650
P16I-160 T1/T2 | rychlá odezva, délka 160mm, IP65 | 1660
Snímače teploty s proudovým nebo napěťovým výstupem - TANGO
TMI T1/T2 | prostorový pod omítku, výstup 4 ÷ 20 mA | 1145
TMU T1/T2 | prostorový pod omítku, výstup 0 ÷ 10 V | 1170
Interiérové snímače teploty s proudovým nebo napěťovým výstupem - designová provedení firem ABB, Legrand, Schneider Electric
Merten, Efapel, Bticino, Gira, …
cena na vyžádání - dle provedení a barvy
Snímače teploty s proudovým nebo napěťovým výstupem - nástěnné
SBI T1/T2 | prostorový na stěnu, výstup 4 ÷ 20 mA | 1090
SBU T1/T2 | prostorový pod omítku, výstup 0 ÷ 10 V | 1040
Snímače teploty s proudovým výstupem a ukazatelem teploty
PD11I T1/T2 | pro venkovní prostředí, krytí IP65 | 2200
PD12I-120 T1/T2 | provedení kanálové, délka 120mm, IP65 | 2235
PD12I-180 T1/T2 | provedení kanálové, délka 180mm, IP65 | 2255
PD12I-240 T1/T2 | provedení kanálové, délka 240mm, IP65 | 2270
PD12I-300 T1/T2 | provedení kanálové, délka 300mm, IP65 | 2285
PD12I-360 T1/T2 | provedení kanálové, délka 360mm, IP65 | 2295
PD13I-100 T1/T2 | provedení do potrubí, délka 100mm, IP65 | 2510
PD13I-160 T1/T2 | provedení do potrubí, délka 160mm, IP65 | 2530
PD13I-220 T1/T2 | provedení do potrubí, délka 220mm, IP65 | 2555
PD13I-280 T1/T2 | provedení do potrubí, délka 280mm, IP65 | 2580
PD13I-340 T1/T2 | provedení do potrubí, délka 340mm, IP65 | 2600
PD14I T1/T2 | provedení příložné s hlavicí, IP65 | 2345
PD16I-100 T1/T2 | rychlá odezva, délka 100mm, IP65 | 2470
PD16I-160 T1/T2 | rychlá odezva, délka 160mm, IP65 | 2490
PD18I-1m | se snímačem kabelovým | 2205
Snímače SMT160 |  |  | Snímače s konektorem M12 |  | (Hirschmann ELST412PG9)
P10T | provedení nástěnné, krytí IP30 | 380 | příplatek 100 Kč
P11T | pro venkovní prostředí, krytí IP65 | 760
PL11T | pro venkovní prostředí, krytí IP65, bez stonku | 515
P12T-120 | provedení kanálové, délka 120mm, IP65 | 765
P12T-180 | provedení kanálové, délka 180mm, IP65 | 775
P12T-240 | provedení kanálové, délka 240mm, IP65 | 790
P12T-300 | provedení kanálové, délka 300mm, IP65 | 800
P12T-360 | provedení kanálové, délka 360mm, IP65 | 810
P13T-100 | provedení do potrubí, délka 100mm, IP65 | 960
P13T-160 | provedení do potrubí, délka 160mm, IP65 | 980
P13T-220 | provedení do potrubí, délka 220mm, IP65 | 1005
P13T-280 | provedení do potrubí, délka 280mm, IP65 | 1025
P13T-340 | provedení do potrubí, délka 340mm, IP65 | 1050
P14T | provedení příložné s hlavicí, IP65 | 795
P15T | provedení příložné bez hlavice, IP65 | 585
P16T-100 | rychlá odezva, délka 100mm, IP65 | 935
P16T-160 | rychlá odezva, délka 160mm, IP65 | 945
Výstup frekvenční - rozsah 1 ÷ 20 kHz (programovatelný) |  |  | Snímače s konektorem M12 |  | (Hirschmann ELST412PG9)
P10F | provedení nástěnné, krytí IP30 | 1180 | příplatek 100 Kč
P11F | pro venkovní prostředí, krytí IP65 | 1450
P12F-120 | provedení kanálové, délka 120mm, IP65 | 1670
P12F-180 | provedení kanálové, délka 180mm, IP65 | 1680
P12F-240 | provedení kanálové, délka 240mm, IP65 | 1695
P12F-300 | provedení kanálové, délka 300mm, IP65 | 1705
P12F-360 | provedení kanálové, délka 360mm, IP65 | 1715
P13F-100 | provedení do potrubí, délka 100mm, IP65 | 1885
P13F-160 | provedení do potrubí, délka 160mm, IP65 | 1905
P13F-220 | provedení do potrubí, délka 220mm, IP65 | 1915
P13F-280 | provedení do potrubí, délka 280mm, IP65 | 1925
P13F-340 | provedení do potrubí, délka 340mm, IP65 | 1935
P14F | provedení příložné s hlavicí, IP65 | 1630
P16F-100 | rychlá odezva, délka 100mm, IP65 | 1745
P16F-160 | rychlá odezva, délka 160mm, IP65 | 1755
Snímače teploty do 400 ºC |  |  |  | Starší označení (měřeno s prodloužením k hlavici)
B43I-110 T1/T2 | výstup 4 ÷ 20 mA | 2020 |  | B43I-210 T1/T2
B43I-170 T1/T2 | výstup 4 ÷ 20 mA | 2050 |  | B43I-270 T1/T2
B43I-230 T1/T2 | výstup 4 ÷ 20 mA | 2080 |  | B43I-330 T1/T2
B43I-290 T1/T2 | výstup 4 ÷ 20 mA | 2115 |  | B43I-390 T1/T2
B43I-350 T1/T2 | výstup 4 ÷ 20 mA | 2145 |  | B43I-450 T1/T2
B43I-410 T1/T2 | výstup 4 ÷ 20 mA | 2175 |  | B43I-510 T1/T2
BN43I-xxx T1/T2 | výstup 4 ÷ 20 mA | B43I-xxx T1/T2 + 130 Kč
BS43I-xxx T1/T2 | výstup 4 ÷ 20 mA | B43I-xxx T1/T2 + 100 Kč
Snímače teploty s rychlou odezvou do klimatizace
PF12I(U)-120 | provedení kanálové, délka 120mm, IP65 | 1590
PF12I(U)-180 | provedení kanálové, délka 180mm, IP65 | 1600
PF12I(U)-240 | provedení kanálové, délka 240mm, IP65 | 1610
PF12I(U)-300 | provedení kanálové, délka 300mm, IP65 | 1620
PF12I(U)-360 | provedení kanálové, délka 360mm, IP65 | 1630
Snímače teploty LonWorks
P10LON | provedení nástěnné, krytí IP30 | 2650
P11LON | pro venkovní prostředí, krytí IP65 | 2750
P12LON-120 | provedení kanálové, délka 120mm, IP65 | 2800
P12LON-180 | provedení kanálové, délka 180mm, IP65 | 2820
P12LON-240 | provedení kanálové, délka 240mm, IP65 | 2840
P12LON-300 | provedení kanálové, délka 300mm, IP65 | 2860
P12LON-360 | provedení kanálové, délka 360mm, IP65 | 2880
P13LON-100 | provedení do potrubí, délka 100mm, IP65 | 3000
P13LON-160 | provedení do potrubí, délka 160mm, IP65 | 3020
P13LON-220 | provedení do potrubí, délka 220mm, IP65 | 3040
P13LON-280 | provedení do potrubí, délka 280mm, IP65 | 3060
P13LON-340 | provedení do potrubí, délka 340mm, IP65 | 3080
P13LON-400 | provedení do potrubí, délka 400mm, IP65 | 3100
P14LON | provedení příložné s hlavicí, IP65 | 2850
P16LON-100 | rychlá odezva, délka 100mm, IP54 | 2980
P16LON-160 | rychlá odezva, délka 160mm, IP54 | 3000
P18LON | čidlo s kabelem 1 m | 2850
Snímače teploty DS18S20 Dallas |  |  | Snímače s konektorem M12 |  | (Hirschmann ELSTMPG9)
P10D | provedení nástěnné, krytí IP30 | 390 | příplatek 100 Kč
P11D | pro venkovní prostředí, krytí IP65 | 755
P12D-120 | provedení kanálové, délka 120mm, IP65 | 765
P12D-180 | provedení kanálové, délka 180mm, IP65 | 775
P12D-240 | provedení kanálové, délka 240mm, IP65 | 785
P12D-300 | provedení kanálové, délka 300mm, IP65 | 795
P12D-360 | provedení kanálové, délka 360mm, IP65 | 805
P13D-100 | provedení do potrubí, délka 100mm, IP65 | 960
P13D-160 | provedení do potrubí, délka 160mm, IP65 | 980
P13D-220 | provedení do potrubí, délka 220mm, IP65 | 1000
P13D-280 | provedení do potrubí, délka 280mm, IP65 | 1020
P13D-340 | provedení do potrubí, délka 340mm, IP65 | 1040
P14D | provedení příložné s hlavicí, IP65 | 810
Snímače teploty DS18B20 Dallas |  |  | Snímače s konektorem M12 |  | (Hirschmann ELSTMPG9)
P10DB | provedení nástěnné, krytí IP30 | 390 | příplatek 100 Kč
P11DB | pro venkovní prostředí, krytí IP65 | 755
P12DB-120 | provedení kanálové, délka 120mm, IP65 | 765
P12DB-180 | provedení kanálové, délka 180mm, IP65 | 775
P12DB-240 | provedení kanálové, délka 240mm, IP65 | 785
P12DB-300 | provedení kanálové, délka 300mm, IP65 | 795
P12DB-360 | provedení kanálové, délka 360mm, IP65 | 805
P13DB-100 | provedení do potrubí, délka 100mm, IP65 | 960
P13DB-160 | provedení do potrubí, délka 160mm, IP65 | 980
P13DB220 | provedení do potrubí, délka 220mm, IP65 | 1000
P13DB-280 | provedení do potrubí, délka 280mm, IP65 | 1020
P13DB-340 | provedení do potrubí, délka 340mm, IP65 | 1040
P14DB | provedení příložné s hlavicí, IP65 | 810
Snímače teploty s korekcí
Typ | Popis | 1 až 20 ks
DKI | výstup 4 ÷ 20 mA, korekce | 1564.5
DKU | výstup 0 ÷ 10 V, korekce | 1564.5
Snímače teploty - komunikace RS485, ARION |  |  | Snímače s konektorem M12 |  | (Hirschmann ELSTMPG9)
P10A | provedení nástěnné, krytí IP30 | 1240 | příplatek 100 Kč
P11A | pro venkovní prostředí, krytí IP65 | 1420
P12A-120 | provedení kanálové, délka 120mm, IP65 | 1725
P12A-180 | provedení kanálové, délka 180mm, IP65 | 1745
P12A-240 | provedení kanálové, délka 240mm, IP65 | 1765
P12A-300 | provedení kanálové, délka 300mm, IP65 | 1785
P12A-360 | provedení kanálové, délka 360mm, IP65 | 1810
P13A-100 | provedení do potrubí, délka 100mm, IP65 | 1985
P13A-160 | provedení do potrubí, délka 160mm, IP65 | 2020
P13A-220 | provedení do potrubí, délka 220mm, IP65 | 2050
P13A-280 | provedení do potrubí, délka 280mm, IP65 | 2080
P13A-340 | provedení do potrubí, délka 340mm, IP65 | 2115
P13A-400 | provedení do potrubí, délka 400mm, IP65 | 2135
P14A | provedení příložné s hlavicí, IP65 | 1735
P16A-100 | rychlá odezva, délka 100mm, IP54 | 1765
P16A-160 | rychlá odezva, délka 160mm, IP54 | 1785
P18A | čidlo s kabelem 1 m | 1735
Snímače teploty - komunikace RS485, ModBus RTU |  |  | Snímače s konektorem M12 |  | (Hirschmann ELSTMPG9)
P10M | provedení nástěnné, krytí IP30 | 1335 | příplatek 100 Kč
P11M | pro venkovní prostředí, krytí IP65 | 1515
P12M-120 | provedení kanálové, délka 120mm, IP65 | 1820
P12M-180 | provedení kanálové, délka 180mm, IP65 | 1840
P12M-240 | provedení kanálové, délka 240mm, IP65 | 1860
P12M-300 | provedení kanálové, délka 300mm, IP65 | 1880
P12M-360 | provedení kanálové, délka 360mm, IP65 | 1905
P13M-100 | provedení do potrubí, délka 100mm, IP65 | 2080
P13M-160 | provedení do potrubí, délka 160mm, IP65 | 2115
P13M-220 | provedení do potrubí, délka 220mm, IP65 | 2145
P13M-280 | provedení do potrubí, délka 280mm, IP65 | 2175
P13M-340 | provedení do potrubí, délka 340mm, IP65 | 2205
P13M-400 | provedení do potrubí, délka 400mm, IP65 | 2230
P14M | provedení příložné s hlavicí, IP65 | 1830
P16M-100 | rychlá odezva, délka 100mm, IP54 | 1860
P16M-160 | rychlá odezva, délka 160mm, IP54 | 1880
P18M | čidlo s kabelem 2 m | 1830
Snímače teploty s výstupem typu PWM |  |  | Snímače s konektorem M12 |  | (Hirschmann ELSTMPG9)
P10W | provedení nástěnné, krytí IP30 | 1335 | příplatek 100 Kč
P11W | pro venkovní prostředí, krytí IP65 | 1515
P12W-120 | provedení kanálové, délka 120mm, IP65 | 1820
P12W-180 | provedení kanálové, délka 180mm, IP65 | 1840
P12W-240 | provedení kanálové, délka 240mm, IP65 | 1860
P12W-300 | provedení kanálové, délka 300mm, IP65 | 1880
P12W-360 | provedení kanálové, délka 360mm, IP65 | 1905
P13W-100 | provedení do potrubí, délka 100mm, IP65 | 2080
P13W-160 | provedení do potrubí, délka 160mm, IP65 | 2115
P13W-220 | provedení do potrubí, délka 220mm, IP65 | 2145
P13W-280 | provedení do potrubí, délka 280mm, IP65 | 2175
P13W-340 | provedení do potrubí, délka 340mm, IP65 | 2205
P13W-400 | provedení do potrubí, délka 400mm, IP65 | 2230
P14W | provedení příložné s hlavicí, IP65 | 1830
P16W-100 | rychlá odezva, délka 100mm, IP54 | 1860
P16W-160 | rychlá odezva, délka 160mm, IP54 | 1880
P18W | čidlo s kabelem 2 m | 1830

## Převodníky
REGMET s.r.o., Valašské Meziříčí
Převodníky teplota - proud a odpor - proud |  | výstup 4 ÷ 20 mA |  | ;
Typ |  | Typ
RI-1P | 1035 | PI-1P | 900
RI-1PA | 1000 | PI-1PA | 900
RI-1PB | 1000 | PI-1PB | 920
RI-1L | 995 | PI-1L | 890
RI-1S | 995 | PI-1S | 890
RI-1J | 1000 | PI-1J | 920
RI-1SA | 995 | PI-1SA | 920
RI-1RT | 1050 | PI-1RT | 950
RI-1RD | 1030 | PI-1RD | 950
RI-1RTA | 1050 | PI-1RTA | 950
RI-1RDA | 1030 | PI-1RDA | 950
RI-1RTB | 1070 | PI-1RTB | 960
RI-1RDB | 1060 | RI-1RDB | 960
RI-2P | 1920
RI-2PA | 1880 | Typ
RI-2PB | 1880 | RI-4P | 2645
RI-2L | 1880 | RI-4PA | 2635
RI-2S | 1880 | RI-4PB | 2635
RI-2J | 1880 | RI-4L | 2585
RI-2SA | 1880 | RI-4S | 2585
RI-2RT | 1920 | RI-4J | 2605
RI-2RD | 1920 | RI-4SA | 2585
RI-2RTA | 1930 | RI-4RT | 2670
RI-2RDA | 1920 | RI-4RD | 2660
RI-2RTB | 1970 | RI-4RTA | 2670
RI-2RDB | 1970 | RI-4RDA | 2660
Převodníky teplota - napětí a odpor - napětí |  | výstup 0 ÷ 10 V
Typ |  | Typ |  |  | Typ
RU-1P-DC | 1035 | RU-1P-AC | 1065 |  | PU-1P-DC | 920
RU-1PA-DC | 1010 | RU-1PA-AC | 1040 |  | PU-1PA-DC | 920
RU-1PB-DC | 1010 | RU-1PB-AC | 1040 |  | PU-1PB-DC | 930
RU-1L-DC | 1000 | RU-1L-AC | 1030 |  | PU-1L-DC | 900
RU-1S-DC | 1000 | RU-1S-AC | 1030 |  | PU-1S-DC | 900
RU-1J-DC | 1010 | RU-1J-AC | 1040 |  | PU-1J-DC | 940
RU-1SA-DC | 1000 | RU-1SA-AC | 1030 |  | PU-1SA-DC | 940
RU-1RT-DC | 1040 | RU-1RT-AC | 1070 |  | PU-1RT-DC | 950
RU-1RD-DC | 1025 | RU-1RD-AC | 1055 |  | PU-1RD-DC | 950
RU-1RTA-DC | 1040 | RU-1RTA-AC | 1070 |  | PU-1RTA-DC | 950
RU-1RDA-DC | 1025 | RU-1RDA-AC | 1055 |  | PU-1RDA-DC | 950
RU-2P-DC | 1690 | RU-2P-AC | 1720
RU-2PA-DC | 1660 | RU-2PA-AC | 1690 |  | PU-1P-AC | 950
RU-2PB-DC | 1660 | RU-2PB-AC | 1690 |  | PU-1PA-AC | 950
RU-2L-DC | 1640 | RU-2L-AC | 1670 |  | PU-1PB-AC | 960
RU-2S-DC | 1640 | RU-2S-AC | 1670 |  | PU-1L-AC | 930
RU-2J-DC | 1660 | RU-2J-AC | 1690 |  | PU-1S-AC | 930
RU-2SA-DC | 1640 | RU-2SA-AC | 1670 |  | PU-1J-AC | 970
RU-2RT-DC | 1700 | RU-2RT-AC | 1730 |  | PU-1SADC | 970
RU-2RD-DC | 1670 | RU-2RD-AC | 1700 |  | PU-1RT-AC | 980
RU-2RTA-DC | 1700 | RU-2RTA-AC | 1730 |  | PU-1RD-AC | 980
RU-2RDA-DC | 1670 | RU-2RDA-AC | 1700 |  | PU-1RTA-AC | 980
RU-4P-DC | 2235 | RU-4P-AC | 2370 |  | PU-1RDA-DC | 980
RU-4PA-DC | 2235 | RU-4PA-AC | 2370
RU-4L-DC | 2150 | RU-4L-AC | 2250
RU-4S-DC | 2150 | RU-4S-AC | 2250
RU-4J-DC | 2165 | RU-4J-AC | 2260
RU-4SA-DC | 2150 | RU-4SA-AC | 2250
RU-4RT-DC | 2260 | RU-4RT-AC | 2405
RU-4RD-DC | 2260 | RU-4RD-AC | 2405
RU-4RTA-DC | 2260 | RU-4RTA-AC | 2405
RU-4RDA-DC | 2260 | RU-4RDA-AC | 2405
Převodníky s galvanickým oddělením vstupu a výstupu výstup 4 ÷ 20 mA - typ RGI
Typ |  | výstup 0 ÷ 10 V - typ RGU
RGI-L, RGU-L | 1430
RGI-S, RGU-S | 1430
RGI-SA, RGU-SA | 1485
RGI-J, RGU-J | 1430
RGI-P, RGU-P | 1485
RGI-PA, RGU-PA | 1485
RGI-PB, RGU-PB | 1485
RGI-RD,RGU-RD | 1495
RGI-RT, RGU-RT | 1515
RGI-RDA, RGU-RDA | 1495
RGI-RTA, RGU-RTA | 1515
RGI-RDB,RGU-RDB | 1495
RGI-RTB, RGU-RTB | 1515
RGI-I1, RGU-I1 | 1450
RGI-I2, RGU-I2 | 1450
RGI-U1, RGU-U1 | 1460
RGI-U2, RGU-U2 | 1460
RGI-U3, RGU-U3 | 1460
Převodníky s frekvenčním vstupem
Typ
RU-Fx-DC | 1525
RU-Fx-AC | 1545
RI-Fx | 1495
Převodníky do hlavice snímače - typ HI |  | výstup 4 ÷ 20 mA
Typ
HIP1 | 850
HIP10 | 860
HIS | 850
Převodníky teplota - proud (na stěnu) - typ RNI |  | výstup 4 ÷ 20 mA
Typ
RNI-P | 940
RNI-PA | 950
RNI-L | 930
RNI-S | 930
RNI-J | 940
RNI-SA | 940
RNI-RT | 960
RNI-RD | 950
RNI-RTA | 960
RNI-RDA | 950
RNI-U1 | 940
Převodníky teplota - napětí (na stěnu) - typ RNU |  | výstup 0 ÷ 10 V
Typ
RNU-P | 940
RNU-PA | 950
RNU-L | 930
RNU-S | 930
RNU-J | 940
RNU-SA | 940
RNU-RT | 960
RNU-RD | 950
RNU-RTA | 960
RNU-RDA | 950
RNU-U1 | 940
Převodník s výstupem typu PWM
Typ
RW1 | 1950
Převodník s frekvenčním výstupem
Typ
RF1 | 1880

## Termostaty
REGMET s.r.o., Valašské Meziříčí
Elektronické spínače, termostaty Řada ES
ES11/230 | pro venkovní prostředí, krytí IP54 | 1400 | nové ceny
ES12/230-120 | provedení kanálové, délka 120mm,IP54 | 1425
ES12/230-180 | provedení kanálové, délka 180mm,IP54 | 1435
ES12/230-240 | provedení kanálové, délka 240mm,IP54 | 1455
ES12/230-300 | provedení kanálové, délka 300mm, IP54 | 1490
ES12/230-360 | provedení kanálové, délka 360mm, IP54 | 1520
ES13/230-100 | provedení do potrubí, délka 100mm, IP54 | 1660
ES13/230-160 | provedení do potrubí, délka 160mm, IP54 | 1670
ES13/230-220 | provedení do potrubí, délka 220mm, IP54 | 1705
ES13/230-280 | provedení do potrubí, délka 280mm, IP54 | 1725
ES13/230-340 | provedení do potrubí, délka 340mm, IP54 | 1760
ES14/230 | příložné provedení | 1520
ES16/230-100 | rychlá odezva, délka 100mm, IP54 | 1640
ES16/230-160 | rychlá odezva, délka 160mm, IP54 | 1660
ES18/230-1 | se snímačem kabelovým, délka 1 m | 1480
Ceny elektronických spínačů řady ES 2x/230……..jsou vzhledem k cenám uvedeným v tabulce
nižší o 15 Kč u každého odpovídajícího typu.
Ceny elektronických spínačů řady ES 3x/230……..jsou vzhledem k cenám uvedeným v tabulce
nižší o 40 Kč u každého odpovídajícího typu.
Ceny elektronických spínačů řady ES xx/24AC…...jsou vzhledem k cenám spínačů ES xx/230 nižší o 80 Kč.
Ceny elektronických spínačů řady ES xx/24DC….. jsou vzhledem k cenám spínačů ES xx/230 nižší o 90 Kč.
Elektronické spínače, termostaty Řada ESH
ESH10S/230 | na DIN lištu, vstup Ni1000/6180 ppm | 1385
ESH10P/230 | na DIN lištu, vstup Pt100/3850 ppm | 1415
ESH10L/230 | na DIN lištu, vstup Ni1000/5000 ppm | 1375
ESH10 I /230 | na DIN lištu, vstup 4 ÷ 20 mA | 1395
ESH10U/230 | na DIN lištu, vstup 0 ÷ 10 V | 1405
Ceny elektronických spínačů řady ESH10x/24AC…...jsou vzhledem k cenám spínačů ESH10x/230 nižší o 80 Kč.
Ceny elektronických spínačů řady ESH10x/24DC….. jsou vzhledem k cenám spínačů ESH10x/230 nižší o 90 Kč.
Mikroprocesorový trojúrovňový termostat ESD3
ESD3 | Trojúrovňový, 129x97x52 | 3510
Havarijní elektronické termostaty Řada ET
ET21/230 | pro venkovní prostředí, krytí IP54 | 1435
ET22/230-120 | provedení kanálové, délka 120mm,IP54 | 1455
ET22/230-180 | provedení kanálové, délka 180mm,IP54 | 1465
ET22/230-240 | provedení kanálové, délka 240mm,IP54 | 1490
ET22/230-300 | provedení kanálové, délka 300mm, IP54 | 1520
ET22/230-360 | provedení kanálové, délka 360mm, IP54 | 1555
ET23/230-100 | provedení do potrubí, délka 100mm, IP54 | 1695
ET23/230-160 | provedení do potrubí, délka 160mm, IP54 | 1705
ET23/230-220 | provedení do potrubí, délka 220mm, IP54 | 1735
ET23/230-280 | provedení do potrubí, délka 280mm, IP54 | 1750
ET23/230-340 | provedení do potrubí, délka 340mm, IP54 | 1790
ET24/230 | příložné provedení | 1555
ET26/230-100 | rychlá odezva, délka 100mm, IP54 | 1670
ET26/230-160 | rychlá odezva, délka 160mm, IP54 | 1695
ET28/230-1 | se snímačem kabelovým, délka 1 m | 1510
Ceny elektronických spínačů řady ET 3x/230……..jsou vzhledem k cenám uvedeným v tabulce
nižší o 40 Kč u každého odpovídajícího typu.
Ceny elektronických spínačů řady ET xx/24AC…...jsou vzhledem k cenám spínačů ET xx/230 nižší o 80 Kč.
Ceny elektronických spínačů řady ET xx/24DC….. jsou vzhledem k cenám spínačů ET xx/230 nižší o 90 Kč.
Kapilárové termostaty - protimrazová ochrana
TS1-COP 6M | kapilára délky 6m, výrobce ALCO | 1430
TSA-COP 3M | kapilára délky 3m, výrobce ALCO | 1560
TFR 3 | kapilára délky 3m, výrobce Thermokon | 1200
TFR 6 | kapilára délky 6m, výrobce Thermokon | 1200

## Ovladače
REGMET s.r.o., Valašské Meziříčí
Ovladače - komunikace RS485, ARION, Tango |  | 1 až 10 ks | Příslušenství
AR21T | teplota,korekce, útlum | 1300
AR22T | teplota, útlum | 1240 | Převodník USB-RS485-WE-1800-BT | 1250
AR23T | teplota, korekce | 1290
AR24T | teplota | 1230
Ovladače s displejem - komunikace RS485, ARION, Tango |  | 1 až 10 ks
ARD21T | teplota,korekce, útlum | 1780
ARD22T | teplota, útlum | 1720
ARD23T | teplota, korekce | 1770
ARD24T | teplota | 1710
Ovladače - komunikace RS485, ARION, alpha exclusive |  | 1 až 10 ks
AR21A | teplota,korekce, útlum | 1480
AR22A | teplota, útlum | 1410
AR23A | teplota, korekce | 1470
AR24A | teplota | 1400
Ovladače s displejem - komunikace RS485, ARION, alpha exclusive |  | 1 až 10 ks
ARD21A | teplota,korekce, útlum | 1910
ARD22A | teplota, útlum | 1850
ARD23A | teplota, korekce | 1900
ARD24A | teplota | 1840
Ovladače s displejem - komunikace RS485, ARION, Time |  | 1 až 10 ks
ARD21Ti | teplota,korekce, útlum | 2000
ARD22Ti | teplota, útlum | 1940
ARD23Ti | teplota, korekce | 1990
ARD24Ti | teplota | 1930
Ovladače s displejem - komunikace RS485, ARION, Element |  | 1 až 10 ks
ARD21E | teplota,korekce, útlum | 2000
ARD22E | teplota, útlum | 1940
ARD23E | teplota, korekce | 1990
ARD24E | teplota | 1930
Ovladače s displejem - komunikace RS485, ARION, Legrand Galea |  | 1 až 10 ks
ARD21G, GL | teplota,korekce, útlum | 2300
ARD22G, GL | teplota, útlum | 2240
ARD23G, GL | teplota, korekce | 2290
ARD24G, GL | teplota | 2230
Ovladače s displejem - komunikace RS485, ARION, Legrand Valena |  | 1 až 10 ks
ARD21V | teplota,korekce, útlum | 2100
ARD22V | teplota, útlum | 2040
ARD23V | teplota, korekce | 2090
ARD24V | teplota | 2030
Ovladače s displejem - komunikace RS485, ARION, Legrand Cariva |  | 1 až 10 ks
ARD21C | teplota,korekce, útlum | 2100
ARD22C | teplota, útlum | 2040
ARD23C | teplota, korekce | 2090
ARD24C | teplota | 2030
Ovladače s displejem - komunikace RS485, ARION, Logus |  | 1 až 10 ks
Base | kombinace záslepky s rámečkem | dotaz
Ovladače s displejem - komunikace RS485, ARION, Bticino |  | 1 až 10 ks
Living | kombinace záslepky s rámečkem | dotaz
Light | kombinace záslepky s rámečkem | od 2200
Light tech | kombinace záslepky s rámečkem | dotaz
Axolute | kombinace záslepky s rámečkem | dotaz
Ovladače s displejem - komunikace RS485, ARION, UNICA |  | 1 až 10 ks
Colours | kombinace záslepky s rámečkem | dotaz
Plus | kombinace záslepky s rámečkem | dotaz
Quadro | kombinace záslepky s rámečkem | dotaz
Top | kombinace záslepky s rámečkem | dotaz
Ovladače s displejem - komunikace RS485, ARION, Niko - Moeller |  | 1 až 10 ks
Original | kombinace záslepky s rámečkem | dotaz
Intense | kombinace záslepky s rámečkem | dotaz
Pure | kombinace záslepky s rámečkem | dotaz
Ovladače s displejem - komunikace RS485, ARION, Merten Antique
ARD21MA | teplota,korekce, útlum | 2950
ARD22MA | teplota, útlum | 2900
ARD23MA | teplota, korekce | 2950
ARD24MA | teplota | 2900
Ovladače s displejem - komunikace RS485, ARION, Berker |  | 1 až 10 ks
ARD21B | teplota,korekce, útlum | 4100
ARD22B | teplota, útlum | 4050
ARD23B | teplota, korekce | 4100
ARD24B | teplota | 4050
Ovladače - komunikace RS485, ARION, na stěnu |  | 1 až 10 ks
SR21 | teplota,korekce, útlum | 1300
SR22 | teplota, útlum | 1240
SR23 | teplota, korekce | 1290
SR24 | teplota | 1230
Ovladače s displejem - komunikace RS485, ARION, na stěnu |  | 1 až 10 ks
SRD21 | teplota,korekce, útlum | 1800
SRD22 | teplota, útlum | 1750
SRD23 | teplota, korekce | 1780
SRD24 | teplota | 1740
Nástěnné termostaty - komunikace RS485, ARION |  | 1 až 10 ks
ARD5T | řízení otáček ventilátorů, krabička Tango | 2200
ARD5A | řízení otáček ventilátorů, krabička alpha nea | 2300
ARD26T | regulace termoelektrických hlavic, Tango | 2200
ARD26A | regulace termoelektrických hlavic, alpha nea | 2300
ARD5Ti | řízení otáček ventilátorů, Time | 2400
ARD5E | řízení otáček ventilátorů, Element | 2400
ARD26Ti | regulace termoelektrických hlavic, Time | 2400
ARD26E | regulace termoelektrických hlavic, Element | 2400
Výkonové členy
ARD7T | výkonový člen pro termoelektrické hlavice, Tango | 415
ARD7A | výkonový člen pro termoelektrické hlavice, alpha nea | 495
VM7TC | výkonový člen pro termoelektrické hlavice | 510
VM7TV | výkonový člen pro termoelektrické hlavice | 520
VM7TR | výkonový člen pro termoelektrické hlavice | 505
Ovladače s displejem - komunikace RS485, ModBus, Tango |  | 1 až 10 ks
AM1T | teplota,korekce, útlum | 1400
AM2T | teplota, útlum | 1340
AM3T | teplota, korekce | 1390
AM4T | teplota | 1330
Ovladače s displejem - komunikace RS485, ModBus, alpha nea |  | 1 až 10 ks
AM1A | teplota,korekce, útlum | 1580
AM2A | teplota, útlum | 1510
AM3A | teplota, korekce | 1570
AM4A | teplota | 1500
Ovladače s displejem - komunikace RS485, ModBus, Tango |  | 1 až 10 ks
AMD1T | teplota,korekce, útlum | 1880
AMD2T | teplota, útlum | 1820
AMD3T | teplota, korekce | 1870
AMD4T | teplota | 1810
Ovladače s displejem - komunikace RS485, ModBus, alpha nea |  | 1 až 10 ks
AMD1A | teplota,korekce, útlum | 2010
AMD2A | teplota, útlum | 1950
AMD3A | teplota, korekce | 2000
AMD4A | teplota | 1940
Ovladače s displejem - komunikace RS485, ModBus, Time |  | 1 až 10 ks
AMD1Ti | teplota,korekce, útlum | 2100
AMD2Ti | teplota, útlum | 2040
AMD3Ti | teplota, korekce | 2090
AMD4Ti | teplota | 2030
Ovladače s displejem - komunikace RS485, ModBus, Element |  | 1 až 10 ks
AMD1E | teplota,korekce, útlum | 2100
AMD2E | teplota, útlum | 2040
AMD3E | teplota, korekce | 2090
AMD4E | teplota | 2030
Ovladače s displejem - komunikace RS485, ModBus, Legrand Galea |  | 1 až 10 ks
AMD1G, AMD1GL | teplota,korekce, útlum | 2500
AMD2G, AMD2GL | teplota, útlum | 2440
AMD3G, AMD3GL | teplota, korekce | 2490
AMD4G, AMD4GL | teplota | 2430
Ovladače s displejem - komunikace RS485, ModBus, Legrand Valena |  | 1 až 10 ks
AMD1V | teplota,korekce, útlum | 2300
AMD2V | teplota, útlum | 2240
AMD3V | teplota, korekce | 2290
AMD4V | teplota | 2230
Ovladače s displejem - komunikace RS485, ModBus, Legrand Cariva |  | 1 až 10 ks
AMD1C | teplota,korekce, útlum | 2300
AMD2C | teplota, útlum | 2240
AMD3C | teplota, korekce | 2290
AMD4C | teplota | 2230
Ovladače s displejem - komunikace RS485, ModBus, Logus |  | 1 až 10 ks
Base | kombinace záslepky s rámečkem | od 2400
Ovladače s displejem - komunikace RS485, ModBus, Bticino |  | 1 až 10 ks
Living | kombinace záslepky s rámečkem | dotaz
Light | kombinace záslepky s rámečkem | od 2500
Light tech | kombinace záslepky s rámečkem | dotaz
Axolute | kombinace záslepky s rámečkem | dotaz
Ovladače s displejem - komunikace RS485, ARION, UNICA |  | 1 až 10 ks
Colours | kombinace záslepky s rámečkem | dotaz
Plus | kombinace záslepky s rámečkem | dotaz
Quadro | kombinace záslepky s rámečkem | dotaz
Top | kombinace záslepky s rámečkem | dotaz
Ovladače s displejem - komunikace RS485, ARION, Niko - Moeller |  | 1 až 10 ks
Original | kombinace záslepky s rámečkem | dotaz
Intense | kombinace záslepky s rámečkem | dotaz
Pure | kombinace záslepky s rámečkem | dotaz
Ovladače s displejem - komunikace RS485, ARION, Merten Antique
AMD1MA | teplota,korekce, útlum | 2950
AMD2MA | teplota, útlum | 2900
AMD3MA | teplota, korekce | 2950
AMD4MA | teplota | 2900
Ovladače s displejem - komunikace RS485, ARION, Berker |  | 1 až 10 ks
AMD1B | teplota,korekce, útlum | 4100
AMD2B | teplota, útlum | 4050
AMD3B | teplota, korekce | 4100
AMD4B | teplota | 4050
Ovladače - komunikace RS485, ModBus, na stěnu |  | 1 až 10 ks
SM1 | teplota,korekce, útlum | 1300
SM2 | teplota, útlum | 1240
SM3 | teplota, korekce | 1290
SM4 | teplota | 1230
Ovladače s displejem - komunikace RS485, ModBus, na stěnu |  | 1 až 10 ks
SMD1 | teplota,korekce, útlum | 1800
SMD2 | teplota, útlum | 1750
SMD3 | teplota, korekce | 1780
SMD4 | teplota | 1740
Ovladače s displejem - komunikace RS485, ModBus, měření T+RH |  | Novinka
HTM1-BTL | Bticino Light | od 3850 | ceny za dodávku bez rámečku
HTM1-Logus |  | od 3800
HTM1-Gira |  | od 3900
HTM1-Unica |  | od 3800
HTM1-Merten |  | od 3900
HTM1-Cariva |  | od 3850
Ovladače s dotykovým displejem - komunikace RS485, ModBus, měření T+RH + osvětlení
DTHM2 | Bticino Living | dotaz | cena dle designu

## Moduly
REGMET s.r.o., Valašské Meziříčí
Moduly s komunikací MODBUS
Typ | Popis | 1 až 10 ks
M-3CVR | ovládání třícestných ventilů, výstup relé | 4100
M-3CVT | ovládání třícestných ventilů, výstup triak | 4300
M-DI3/DO5R | 3 digitální vstupy, 5 výstupů reléových | 3700
M-DI3/DO5T | 3 digitální vstupy, 5 výstupů triakových | 3800
M-DI8 | 8 digitálních vstupů s galv. oddělením | 3400
M-DO8R | 8 digitálních výstupů releových | 3850
M-DO8T | 8 digitálních výstupů triakových | 3950
M-DO8TR | 8 digitálních výstupů tranzistorových | 3750
M-AI4 | 4 analogové vstupy Ni, Pt100, Pt1000, | 4200
0 - 100Ω, - 1000Ω, U, I

## Hlídání hladiny
REGMET s.r.o., Valašské Meziříčí
Snímače hladin (zaplavení)
Typ | Popis | 1 až 20 ks
SZ1 | OUT C, OUT E | 615 | nové ceny
SZ2 | OUT E | 615
SZ3 | OUT C, OUTE, relé | 740
SZ4 | OUT E, relé | 740
DZ1 | OUT C, OUT E, na DIN lištu | 600
DZ2 | OUT E, na DIN lištu | 600
DZ3 | OUT C, OUTE, relé, na DIN lištu | 720
DZ4 | OUT E, relé, na DIN lištu | 720
Regulátor hladiny
RH1/230 | regulátor hladiny, napájení 230 VAC | 1565
RH1/24DC | regulátor hladiny, napájení 24 VDC | 1470
RH1/24AC | regulátor hladiny, napájení 24 VAC | 1485
Vodivostní sondy
DS | krytí IP65 | 130

## Panel. přístroje
REGMET s.r.o., Valašské Meziříčí
Panelové měřicí přístroje
Typ | 1 až 10 ks
PM-U1 | 1720
PM-U2 | 1720
PM-U3 | 1720
PM-I1 | 1735
PM-I2 | 1735
PM-RT | 1745
PM-RTA | 1825
PM-RD | 1795
PM-RDA | 1795
PM-L.0 | 1770
PM-L.1 | 1745
PM-S.0 | 1770
PM-S.1 | 1745
PM-SA.0 | 1770
PM-SA.1 | 1745
PM-PA.0 | 1805
PM-PA.1 | 1780
PM-P.0 | 1805
PM-P.1 | 1780
RMD10/230 | 3980
RMD20/230 | 4330
RMD21/230 | 4370
RMD10/24DC | 3880 | Příslušenství
RMD20/24DC | 4230
RMD21/24DC | 4270 | Převodník 232TO485PC A | 3300
RMD10/24AC | 3880
RMD20/24AC | 4230 | Převodník USB-RS485-WE-1800-BT | 1250
RMD21/24AC | 4270

## Regulátory
REGMET s.r.o., Valašské Meziříčí
VESTAVNÉ REGULÁTORY ŘADY R101 a R251 - modul 96x48x119mm
R101 | programovatelný regulátor pro jednoduché průběhy s měřením a kompenzací studeného konce termočlánku (řízení stykačů nebo SSR, řízení pomocného serva) | 5200
R251 | programovatelný regulátor pro složité průběhy s hodinami reálného času, měřením a kompenzací studeného konce termočlánku (řízení stykačů nebo SSR, řízení pomocného serva) | 6900
Rozšíření R101, R251: | výstupní modul 0-20mA nebo 0-10V | 700
| výstupní modul 0-20mA nebo 0-10V, RS232/485 | 1200
| výstupní modul RS232/485 | 750
| výstupní modul RS485 galvanicky oddělený | 1000
SW1251 | programové vybavení pro komunikaci regulátorů řady R101 a R251 s PC přes RS485 (programo- vání, nastavování, sledování ON-LINE) | v ceně modulu
VESTAVNÉ REGULÁTORY ŘADY T400 - modul 96x96x163mm
vícepásmové programovatelné regulátory pro složitější regulované systémy
TEMPREG 400.2 | dvoupásmový v základním provedení (řízení stykačů nebo SSR) s galvanicky oddělenými vstupy | 11900
TEMPREG 400.3 | třípásmový v základ. provedení s galvanicky oddělenými vstupy | 13700
TEMPREG 400.4 | čtyřpásmový v základ. provedení s galvanicky oddělenými vstupy | 14900
Rozšíření: | ovládání serva klapky | 330
| ovládání ochranného stykače a externího alarmu | 330
| seriový výstup na čtyřjehličkovou tiskárnu s programem tisku teplotního cyklu v režimu ON-LINE | 990
| komunikační výstup RS232, možnost rozšíření o další tři releové výstupy (*á 330 Kč,-) | *1040
| galvanicky oddělený komunikační výstup RS485, možnost rozšíření o další tři releové výstupy (*á 330 Kč,-) | *1340
| čtyřjehličková tiskárna DATAMEGA DPN 237 s řadičem | 5300
| jednosměrný kanál pro komunikaci s PC, kabel, SW | 1990
| záznam průběhu posledního cyklu do vnitřní paměti včetně seriového kanálu a SW pro jeho zobrazení na PC a tisk | 3490
MĚŘIČE A REGULÁTORY ŘADY MR51
v - vestavné - modul 96x48x119mm, p - provedení k montáži na stěnu 135x260x90mm (šxvxh)
MĚŘIČE ŘADY MR51
MR51Pv | měřič průtoku a proteklého množství s hodinami reálného času, vstup 0-20mA, výstup 3xrelé 230V/2A, SSR (10V/10mA) | 5500
MR51Pp | měřič průtoku a proteklého množství s hodinami reálného času, vstup 0-20mA, výstup 3xrelé 230V/2A, SSR (10V/10mA) | 7200
REGULÁTORY ŘADY MR51
MR51Dv | dvoustavový a třístavový regulátor vstup: odpor. 300 nebo 3000 nebo 30000 ohm. (Pt100, Pt500,Ni1000, Ni10000 atd.) nebo 50mV ( tč. J, S, K,C) nebo 0-20mA, výstup 3xrelé 230V/2A, SSR (10V/10mA) | 4900
MR51Dp | dvoustavový a třístavový regulátor vstup: odpor. 300 nebo 3000 nebo 30000 ohm. (Pt100, Pt500,Ni1000, Ni10000 atd.) nebo 50mV ( tč. J, S, K,C) nebo 0-20mA, výstup 3xrelé 230V/2A, SSR (10V/10mA) | 6400
MR51Cv | dvoustavový a třístavový regulátor vstup: odpor. 300 nebo 3000 nebo 30000 ohm. (Pt100, Pt500,Ni1000, Ni10000 atd.) nebo 50mV ( tč. J, S, K,C) nebo 0-20mA, výstup 3xrelé 230V/2A, SSR (10V/10mA), hodiny reálného času, programování týdenních cyklů | 5280
MR51Cp | dvoustavový a třístavový regulátor vstup: odpor. 300 nebo 3000 nebo 30000 ohm. (Pt100, Pt500,Ni1000, Ni10000 atd.) nebo 50mV ( tč. J, S, K,C) nebo 0-20mA, výstup 3xrelé 230V/2A, SSR (10V/10mA), hodiny reálného času, programování týdenních cyklů | 6980
MR51Ev | programovatelný ekvitermní regulátor pro regulaci ohřevu topné vody v závislosti na venkovní teplotě, vstup: odpor. 300ohm. (Pt100, Pt500 atd.) nebo 0-20mA a 300ohm (venkovní odporové čidlo), výstup 3xrelé 230V/2A, hodiny reálného času, programování týdenních cyklů a korekcí čtyřbodové ekvitermní křivky | 6500
MR51Ep | programovatelný ekvitermní regulátor pro regulaci ohřevu topné vody v závislosti na venkovní teplotě, vstup: odpor. 300ohm. (Pt100, Pt500 atd.) nebo 0-20mA a 300ohm (venkovní odporové čidlo), výstup 3xrelé 230V/2A, hodiny reálného času, programování týdenních cyklů a korekcí čtyřbodové ekvitermní křivky | 8200
ROZŠÍŘENÍ MĚŘIČŮ A REGULÁTORŮ ŘADY MR51
| výstupní modul 0-20mA nebo 0-10V (0-5V) | 700
| výstupní modul 0-20mA nebo 0-10V (0-5V), komunikace RS232/485 včetně SW51 | 1200
| komunikační modul RS232/485 včetně SW51 | 750
| komunikační modul RS485 galvanicky oddělený včetně SW51 | 1050
SW51 | programové vybavení pro komunikaci regulátorů řady MR51 s PC přes RS485 (programování, nastavování, sledování ON-LINE) | v ceně modulu

## Registrační přístroje
REGMET s.r.o., Valašské Meziříčí
Loggery - teploměry - zapisovače teploty s displejem
Typ | Popis | 1 až 10 ks
S0110 | teploměr - logger s vnitřním čidlem | 2760
S0111 | jednokanálový teploměr - logger ze sondy Pt1000 | 3020
S0121 | dvoukanálový teploměr - logger ze sond Pt1000 | 3450
S0122 | dvoukanálový teploměr - logger z interní a externí sondy | 3450
S0141 | čtyřkanálový teploměr - logger ze sond Pt1000 | 5180
S0841 | dvoukanál. teploměr - logger + 2 x binární vstup z kontaktu | 5180
Loggery - teploměry - zapisovače teploty bez displeje
R0110E | ekonomický teploměr - logger s vnitřním čidlem | 1880
R0110 | teploměr - logger s vnitřním čidlem | 2580
Loggery - vlhkoměry, teploměry - zapisovače vlhkosti a teploty s displejem
S3120 | záznamník teploty a vlhkosti s vnitřními čidly T+RH | 4680
S3121 | záznamník teploty a vlhkosti s externí sondou T+RH | 5460
S3631 | záznamník teploty a vlhkosti + externí vstup ze sondy Pt1000 | 5820
S3541 | záznamník teploty a vlhkosti + 2 x napěťový vstup 0-5V | 6480
Loggery - vlhkoměry, teploměry - zapisovače vlhkosti a teploty bez displeje
R3120 | záznamník teploty a vlhkosti s vnitřními čidly T+RH | 4250
R3121 | záznamník teploty a vlhkosti s externí sondou T+RH | 5030
Loggery pro záznam proudu 0-20mA, napětí 0-10V a počítání impulsů
S6011 | jednokanálový záznamník proudu 0-20mA | 4320
S6021 | dvoukanálový záznamník proudu 0-20mA | 4930
S5011 | jednokanálový záznamník napětí 0-5V | 4320
S5021 | dvoukanálový záznamník napětí 0-5V | 4930
S7021 | dvoukanálový záznamník s čítacím a dvoustavovým vstupem | 4060
S7841 | čtyřkanálový záznamník událostí | 3980
Teploměr - data logger - zapisovač teploty s vestavěnou tiskárnou
T-PRINT | jednokanálový datalogger teploty s vestavěnou tiskárnou | 11453
T-PRINT2 | dvoukanálový datalogger teplot s vestavěnou tiskárnou | 12309
Teploměry vlhkoměry barometry Commeter
C3120 | teploměr - vlhkoměr, rosný bod, bez záznamu | 3810
D3120 | teploměr - vlhkoměr a datalogger, rosný bod, se záznamem | 5950
C3121 | teploměr - vlhkoměr -30 až 80°C / 0-100%, bez záznamu | 4420
D3121 | teploměr - vlhkoměr a datalogger -30 až 80°C / 0-100%, se záznamem | 6260
C3631 | teploměr - vlhkoměr,rosný bod pro vnější sondu teploty,bez záznamu | 4470
D3631 | teploměr - vlhkoměr,rosný bod pro vnější sondu teploty,se záznamem | 6310
C3633 | teploměr - vlhkoměr,rosný bod s povrchovou sondou teploty s magnety,bez záznamu | 5930
D3633 | teploměr - vlhkoměr,rosný bod s povrchovou sondou teploty s magnety,se záznamem | 7760
C4130 | teploměr - vlhkoměr - barometr, vnitřní čidla, bez záznamu | 6100
D4130 | teploměr - vlhkoměr - barometr, vnitřní čidla, se záznamem | 7940
C4141 | teploměr - vlhkoměr - barometr s vnější sondou T,V, bez záznamu | 6460
D4141 | teploměr - vlhkoměr - barometr s vnější sondou T,V, se záznamem | 8300
Teploměry Commeter
D0211 | jednokanálový teploměr a datalogger -200 až +500°C pro Pt1000, se záznamem | 4930
D0221 | dvoukanálový teploměr a datalogger -200 až +500°C pro Pt1000, se záznamem | 5310
D0241 | čtyřkanálový teploměr a datalogger -200 až +500°C pro Pt1000, se záznamem | 7070
C0111 | jednokanálový teploměr -50-250°C, bez záznamu | 3290
C0121 | dvoukanálový teploměr -50-250°C, bez záznamu | 3590
C0141 | čtyřkanálový teploměr -50-250°C, bez záznamu | 5780
C0311 | teploměr pro termočlánek K,J nebo S, bez záznamu | 3360
D0311 | teploměr a datalogger pro termočlánek K,J nebo S, se záznamem | 5190
C0321 | dvoukanálový teploměr pro termočlánek KJS, bez záznamu | 3590
D0321 | dvoukanálový teploměr a datalogger pro termočlánek KJS, se záznamem | 5350
Měřicí ústředny - monitorovací systém MS
MS6D | měřicí ústředna s programovatelnými vstupy s displejem, včetně kalibračního listu | 22450
MS6R | měřicí ústředna s programovatelnými vstupy s displejem pro stojan rack 19" | 22950
MS5D | měřicí ústředna s displejem, včetně kalibračního listu | 18980
MS5 | měřicí ústředna bez displeje, včetně kalibračního listu | 15990
M1001 | vstupní modul typu A0 4-20mA se zdrojem pro napájení proudové smyčky | 298 Kč/vstup
M1002 | vstupní modul typu A1 4-20mA pro pasivní snímání proudu | 298 Kč/vstup
| vstupní modul typu Bx,Dx,F,J,K,K1 | 550 Kč/vstup
| vstupní modul typu N,T,O,P,Q pro termočlánky K,T,O,S,B | 595 Kč/vstup
| příplatek za galvanické oddělení analogového vstup. modulu | 1677 Kč/vstup
| vstupní modul-galvanicky oddělené střídavé vstupy typu Cx,Ex | 2100 Kč/vstup
| binární vstupní modul typu S, S1 pro MS5 a MSD5 | 298 Kč/vstup
M1043 | binární vstupní modul pro beznapěťový kontakt typu SG | 790 Kč/vstup
| čítací vstupní modul typu CTU,CTK | 1190 Kč/vstup
| frekvenční vstupní modul typu FU, FK | 790 Kč/vstup
| MP021 převodník RS232/RS485 na straně počítače s napáječem | 2980
| M2002 skříňka s externí akustickou signalizací alarmu | 450
| MP002 telefonní hlásič alarmů s napáječem | 3450
| A1759 náhradní napájecí adaptér 230V-50Hz/21Vss, 1A pro MS5, MS5D | 680
| SWR003 - rozšířený program pro Windows - licence na 1 počítač | 2850
| SLU004 - kalibrační list z akreditované laboratoře Meros k ústřednám pro 1 až 8 vstupů | 3600
| SLU005 - kalibrační list z akreditované laboratoře Meros k ústřednám pro 9 až 16 vstupů | 4900

## Vlhkoměry
REGMET s.r.o., Valašské Meziříčí
Interiérové snímače teploty a vlhkosti - výstup 0 ÷ 10V a 4 ÷ 20 mA
Typ | Design | 1 až 10 ks
HTVN | Bticino, Logus, Merten, Unica, Gira, Cariva bez displeje | dotaz
HTVD | Bticino, Logus, Merten, Unica, Gira, Cariva s displejem | dotaz
Interiérové snímače teploty a vlhkosti - výstup RS485, protokol ModBus RTU
Typ | Design | 1 až 10 ks
HTM1 | Bticino | od 3850
HTM1 | Logus | od 3800
HTM1 | Merten | od 3900
HTM1 | Unica | od 3800
HTM1 | Gira | od 3900
HTM1 | Legrand Cariva | od 3850
Průmyslové snímače teploty a vlhkosti - výstup 0 ÷ 10V a 4 ÷ 20 mA
Typ | Popis
PHV11D | prostorový s displejem | dotaz
PHV12D-180 | délka 180 mm, s displem | dotaz
PHV12D-240 | délka 240 mm, s displem | dotaz
PHV18D | se sndou na kabelu délky 2m, displej | dotaz
PHV11N | prostorový bez displeje | dotaz
PHV12N-180 | délka 180 mm, bez displeje | dotaz
PHV12N-240 | délka 240 mm, bez displeje | dotaz
PHV18N | se sndou na kabelu délky 2m, bez displeje | dotaz
Průmyslové snímače teploty a vlhkosti - výstup RS485, protokol ModBus RTU
Typ | Popis
PHM11D | prostorový s displejem | dotaz
PHM12D-180 | délka 180 mm, s displem | dotaz
PHM12D-240 | délka 240 mm, s displem | dotaz
PHM18D | se sndou na kabelu délky 2m, displej | dotaz
PHM11N | prostorový bez displeje | dotaz
PHM12N-180 | délka 180 mm, bez displeje | dotaz
PHM12N-240 | délka 240 mm, bez displeje | dotaz
PHM18N | se sndou na kabelu délky 2m, bez displeje | dotaz

## Snímače tlaku
REGMET s.r.o., Valašské Meziříčí
Průmyslové snímače tlaku ---- výstup 4 - 20 mA
Typ | Popis | 1 až 10 ks
DLM4/A | 0......4 bar | 2800
DLM6/A | 0…..6 bar | 2800
DLM10/A | 0...10 bar | 2800
DLM16/A | 0...16 bar | 2800
DLM25/A | 0...25 bar | 2800
Průmyslové snímače tlaku ---- výstup 0 - 10 V
DLM4/V | 0......4 bar | 2850
DLM6/V | 0…..6 bar | 2850
DLM10/V | 0...10 bar | 2850
DLM16/V | 0...16 bar | 2850
DLM25/V | 0...25 bar | 2850
Diferenční spínače tlaku
PS200 | rozsah 20...200 Pa, diference 10 Pa | 440
PS300 | rozsah 30…300 Pa, diference 20 Pa | 440
PS500 | rozsah 30…500 Pa, diference 20 Pa | 440
PS600 | rozsah 40…600 Pa, diference 30 Pa | 440
PS1500 | rozsah 100…1500 Pa, diference 80 Pa | 440
PS4500 | rozsah 500…4500 Pa, diference 180 Pa | 440

## Zdroje
REGMET s.r.o. Valašské Meziříčí
Nestabilizované zdroje napětí řady RZN…
Typ |  | 1 až 20 ks
RZN 4.5 |  | 710
RZN 2.3 |  | 690
Stabilizované zdroje napětí řady RZS…
RZS 5 | Výstup 5 V/ 300mA | 825
RZS 9 | Výstup 9 V/ 150mA | 755
RZS 12 | Výstup 12 V/ 200mA | 755
RZS 15 | Výstup 15 V/ 200mA | 755
RZS 24 | Výstup 24 V/ 300mA | 880
RZS24A | Výstup 24 V/ 40mA | 790

## Ostatní
REGMET s.r.o. Valašské Meziříčí
Snímače intenzity osvětlení
P21A | RS485, protokol ARION, venkovní | 1340
P20A | RS485, protokol ARION, interiérový | 1320
P21M | RS485, protokol ModBus RTU, venkovní | 1380
P20M | RS485, protokol ModBus RTU, interiérový | 1360
Elektronická relé
RDP01 | vstup 0 - 10 V | 570
| Příslušenství | 1 až 20 ks
| jímka 100 mm | 235
| jímka 160 mm | 255
| jímka 220 mm | 275
| jímka 280 mm | 295
| jímka 340 mm | 315
| jímka 400 mm | 340
| držák boční A | 25
| držák boční B | 30
| držák boční C | 160
| držák středový A | 30
| držák středový B | 80
| nerez návarek přímý, 28 x 50mm | 120
| nerez návarek šikmý, 28 x 65mm | 150
| nerez redukce G1/2" na M20x1,5, l = 50mm | 130
Zakázková provedení – příplatky za nestandardní délky :
| 1cm jímka | 4
| 1cm stonek | 3
| 1m kabel nestíněný | od 35 Kč
| 1m kabel stíněný | od 40 Kč
nestandardní teplotní rozsahy :
cena je stanovena individuálně v závislosti na množství
Nestandardní typy jímek :
ceny jímek se závitem M20x1,5 jsou shodné s cenami jímek se závitem G 1/2“,
ceny ostatních typů jímek se stanovují individuálně
Všechny ceny v ceníku jsou uvedeny v Kč bez DPH, které činí 19% pro všechny uvedené položky.
Množstevní slevy :
sleva 10% pro množství nad 20 nebo 10 ks podle tabulek
Další množstevní slevy lze sjednat individuálně, např. s ohledem na celkové dlouhodobé potřeby zákazníka.
Objednávky :
Objednávky lze zasílat poštou, faxem případně na e-mailovou adresu.
Zákazníci mohou využít možnosti uplatnění rámcové objednávky na období max. 12 měsíců.
Zboží je pak dodáváno na základě dílčích objednávek za cenu, která odpovídá rámcové objednávce.
Do objednávky uvádějte :
* úplný název firmy, její IČ a DIČ
* přesnou a úplnou adresu místa dodání zboží, pokud se liší od adresy firmy
* banku, její sídlo, číslo účtu
* telefon a fax, kontaktní osobu
* název výrobku
* objednané množství
* požadovaný termín dodání
* způsob dopravy
Dodací podmínky :
Standardní výrobky jsou v počtu do 20 ks od jednoho typu dodávány obratem nebo do 7 pracovních dnů.
Ostatní výrobky a modifikace snímačů teploty ( např. nestandardní teplotní rozsahy nebo délky snímačů )
se dodávají do 2 až 3 týdnů.
Platební podmínky :
* platba na fakturu s dobou splatnosti 14 dnů ( je uplatňována u zákazníků s dobrou platební kázní )
* platba na dobírku ( zejména u nových zákazníků )
* platba v hotovosti při osobním odběru zboží
Na základě vzájemné dohody je možno platební podmínky stanovit individuálně.
Záruční lhůty :
* Odporové teplotní snímače |  | 36 měsíců
* Ostatní výrobky |  | 24 měsíců
Poskytované služby :
* záruční i pozáruční servis
* konzultační služba v oblasti měření teploty